8344 | 28.9 | 21.8 | 27.4 | 27.7 | 15.9 | 28.5 | 23.1 | 27.6 | 23.5 | 27.4 | 25.4 | 23.3 | 21.8 | 26.8 | 23.8 | 16 | 19 | 24 | 22.2 | 18.7 | 21.4 | 25.3 | 14.2 | 26.9 | 23.7 | 27.3 | 30.9 | 21.6 | 18.7 | 26.2 | 20.8 | 24.5 | 27.1 | 23.8 | 22.9 | 31.1 | 30.1 | 26.6 | 26.6 | 24.8 | 30.5 | 16.1 | 25.8 | 29.8 | 30.3 | 24.7 | 25.7 | 20.7 | 21.9 | 31.7 | 21.5 | 11.5 | 29 | 29 | 28.4 | 19.6 | 24 | 28.4 | 26.6 | 0
8345 | 28.2 | 20.6 | 26.8 | 27 | 15.4 | 27.8 | 22.8 | 26.2 | 21.8 | 25.4 | 25 | 21.8 | 21.4 | 26.7 | 23.7 | 15.8 | 17.8 | 24 | 20.6 | 17 | 19 | 24.7 | 14.6 | 25.4 | 22.4 | 27.3 | 30.5 | 21.2 | 18 | 25 | 19.2 | 23.5 | 26.6 | 22.6 | 22 | 30.1 | 29.4 | 25.5 | 26.5 | 23.2 | 29.4 | 18 | 24.7 | 29.7 | 28.7 | 22.8 | 24.6 | 19 | 20.6 | 30.5 | 19 | 11.4 | 28.6 | 28.5 | 26.8 | 18.6 | 22.5 | 28.2 | 25.2 | 0
8346 | 26 | 17.3 | 23 | 26.3 | 15 | 26.7 | 22 | 24 | 19.2 | 23.9 | 23.3 | 20.4 | 20.2 | 26.3 | 23.2 | 14.8 | 16.9 | 21.7 | 19 | 15.6 | 17 | 23.3 | 14.6 | 22.8 | 18.9 | 26.2 | 26.7 | 20.5 | 17.6 | 23 | 18.2 | 22.5 | 25.7 | 21.6 | 19.9 | 27.1 | 28.6 | 22 | 25.7 | 19.3 | 28.1 | 18.8 | 22.2 | 28.4 | 26.7 | 20.4 | 23.7 | 17.4 | 18.3 | 28.5 | 15.5 | 10.6 | 26.1 | 28 | 26.4 | 17.9 | 20.6 | 27.6 | 24.1 | 0
8347 | 23.5 | 15.8 | 19.5 | 24.6 | 14.8 | 24.5 | 21.1 | 22.2 | 17.5 | 22.8 | 22.3 | 19.2 | 19.5 | 26 | 22.4 | 13.9 | 16.3 | 20.7 | 17.5 | 12.8 | 15.2 | 21.5 | 15 | 20.3 | 16.7 | 24.5 | 23.5 | 18.9 | 17.2 | 21.1 | 17.4 | 19 | 24.4 | 20.1 | 17.9 | 25.3 | 27.6 | 20 | 25.4 | 17 | 27.3 | 20.8 | 19.6 | 24.2 | 25.8 | 17.9 | 22.5 | 16 | 16.2 | 26.4 | 12.3 | 10.1 | 23.2 | 27.5 | 25.9 | 17.3 | 18.5 | 26.2 | 22.8 | 0
8348 | 22 | 14.6 | 17.8 | 22.7 | 14.3 | 22.1 | 20.5 | 19 | 16.5 | 21.8 | 20.8 | 18.2 | 18 | 25.9 | 21.7 | 13.4 | 16.4 | 19.7 | 16.4 | 10.4 | 14 | 19.9 | 14.6 | 17.8 | 15 | 23.9 | 22 | 17 | 17 | 19 | 16.8 | 18 | 23.7 | 19 | 16.6 | 24.6 | 26.2 | 19.2 | 25.2 | 15.8 | 26.4 | 22.4 | 16.8 | 21.7 | 25.6 | 16 | 21.6 | 15 | 14 | 24.7 | 9.4 | 9.2 | 20 | 27.4 | 25.6 | 17.2 | 17.5 | 24.7 | 21.8 | 0
8349 | 20.2 | 13.8 | 17.2 | 20.2 | 14.2 | 21 | 19.6 | 18.8 | 16 | 21.4 | 20.5 | 17.4 | 17.1 | 25.7 | 20.7 | 13.2 | 16.7 | 19.5 | 15.6 | 7.5 | 13 | 18.8 | 14.7 | 16.5 | 15.5 | 22.9 | 20.9 | 15 | 16.6 | 17.6 | 15.9 | 17.2 | 22.3 | 17.5 | 15.6 | 23.7 | 24.7 | 17.5 | 24.6 | 15.1 | 25.6 | 25.1 | 15.2 | 21.5 | 24.9 | 14.9 | 20.6 | 14.2 | 13.1 | 23.8 | 8 | 8.9 | 18.6 | 27.2 | 24.9 | 17 | 16.7 | 24 | 20.7 | 0
8350 | 18.2 | 12.8 | 16 | 18.4 | 13.8 | 21 | 19.5 | 17.8 | 15.4 | 20.4 | 19.6 | 16.8 | 15.6 | 25.7 | 20.3 | 13.1 | 17.1 | 19 | 15.1 | 6.8 | 12.1 | 18.3 | 14.2 | 15.4 | 13.7 | 20.9 | 20.4 | 14.2 | 16.6 | 16.5 | 15 | 16.7 | 21.4 | 16.6 | 15.3 | 21.1 | 23.4 | 17.4 | 24.2 | 14.5 | 24.7 | 25.8 | 14.2 | 20.6 | 23.8 | 14.6 | 20 | 13.8 | 12.6 | 22.3 | 7.4 | 8.2 | 18.1 | 27 | 24.4 | 16.9 | 16 | 23.9 | 20.4 | 0
8351 | 17.3 | 11.8 | 15.8 | 17 | 13.4 | 19.9 | 19.5 | 17 | 14.7 | 17.9 | 19.2 | 16.2 | 14.8 | 25 | 19.3 | 13 | 16.8 | 18.7 | 14.8 | 7.4 | 11.2 | 17.2 | 14 | 15 | 12.6 | 20.6 | 20.9 | 14.4 | 16.8 | 16.2 | 14 | 16.5 | 20.4 | 15.6 | 14.3 | 19.1 | 22.8 | 17 | 23.7 | 13.8 | 23.9 | 25.4 | 14.2 | 19.7 | 23.1 | 14.8 | 19.6 | 13.2 | 13 | 21.1 | 8 | 8 | 19.2 | 26.5 | 24.4 | 16.4 | 15.5 | 23.3 | 20.2 | 0
8352 | 15.7 | 11.3 | 15.1 | 16.8 | 13.3 | 19.1 | 18.8 | 16.4 | 14.1 | 18.5 | 17.5 | 15.6 | 13.5 | 24.5 | 18.1 | 12.5 | 15.8 | 18.5 | 14.4 | 10.6 | 11.3 | 16.7 | 13 | 13.9 | 11.8 | 19.4 | 20.9 | 15.9 | 17.4 | 15.9 | 13.4 | 16 | 19.4 | 15.4 | 13.7 | 18.1 | 22.8 | 17 | 23.2 | 13 | 23 | 21.5 | 13.9 | 18.7 | 22 | 14.9 | 19.7 | 12.6 | 12.9 | 20.2 | 8.4 | 7.3 | 19.9 | 26 | 24 | 15.8 | 15.3 | 22.3 | 20.5 | 0
8353 | 15.3 | 10.7 | 14.4 | 16.4 | 13.3 | 18.5 | 18 | 16.2 | 13.7 | 18 | 16.5 | 15 | 13 | 23.7 | 18 | 12.5 | 14 | 18.5 | 14 | 13.5 | 10.2 | 15.7 | 12.3 | 12.7 | 11 | 18 | 19.9 | 17.5 | 17.9 | 15.9 | 12.6 | 15.5 | 18.9 | 14.8 | 13.4 | 17.6 | 23.3 | 15.3 | 22.8 | 12.6 | 22.2 | 17.2 | 13.8 | 18.2 | 21.3 | 14.6 | 19.8 | 11.7 | 12.9 | 19.3 | 9 | 7.1 | 20.7 | 26 | 24 | 14.9 | 15 | 22.1 | 20.1 | 0
8354 | 14.6 | 9.9 | 14 | 16.2 | 13.3 | 17.2 | 17.5 | 16.2 | 13.3 | 17.5 | 15 | 14.4 | 12.2 | 23.2 | 17.8 | 12.5 | 12 | 18.5 | 13.4 | 16 | 9.9 | 15.2 | 11 | 11 | 10 | 17.8 | 19.9 | 18.6 | 18.4 | 15.2 | 12 | 15 | 18.4 | 14.4 | 13.4 | 16.7 | 23.8 | 15.3 | 22.7 | 12.2 | 21.7 | 12 | 13 | 17.9 | 21.1 | 13.6 | 20 | 10.8 | 12.2 | 18.6 | 8.8 | 6.8 | 20.2 | 25.5 | 24 | 14.2 | 14.9 | 21.7 | 19.6 | 0
8355 | 14.5 | 10 | 12.8 | 15 | 13.3 | 15.7 | 17 | 16.2 | 12.9 | 16.9 | 14.8 | 13.8 | 12.1 | 23.2 | 17.8 | 12.5 | 10.3 | 18.5 | 12.8 | 15.5 | 9.2 | 14.2 | 10.2 | 9.9 | 9.3 | 16.9 | 18.4 | 18.3 | 18.3 | 14.4 | 10.9 | 14.5 | 18 | 13.4 | 12.9 | 16 | 24 | 15.3 | 22.7 | 12 | 21.1 | 9.6 | 12.5 | 16.9 | 20.7 | 12.3 | 19.7 | 10 | 11.8 | 17.6 | 8.6 | 7.2 | 19.6 | 25.5 | 23.9 | 13.6 | 14.5 | 20.7 | 18.3 | 0
8356 | 14.2 | 9.8 | 12.8 | 13.9 | 13.3 | 15.5 | 16.6 | 16 | 12.5 | 16.6 | 14.2 | 13.3 | 11.1 | 23.2 | 17.6 | 12.6 | 9.8 | 17.7 | 12.4 | 14.1 | 9.3 | 13.7 | 9.2 | 9.1 | 9 | 16.9 | 18.5 | 17.4 | 17.9 | 12.9 | 10 | 13.8 | 17.8 | 12.8 | 12.2 | 15.6 | 23.7 | 15.2 | 22.7 | 11.8 | 20.2 | 8.4 | 11.7 | 16.7 | 20.2 | 11.4 | 19.5 | 9.8 | 11 | 17.1 | 7.8 | 7.4 | 18.1 | 25.2 | 23.8 | 13.6 | 14.1 | 20.5 | 17.3 | 0
8357 | 13.9 | 9.8 | 12.1 | 15 | 13.3 | 15.4 | 16.6 | 14.8 | 12.1 | 16.5 | 16 | 13.8 | 10.8 | 23.3 | 17.3 | 12.6 | 14.8 | 17.2 | 14.4 | 4.6 | 9.7 | 13.7 | 13.8 | 13.4 | 8.5 | 17 | 18.5 | 11.8 | 15.6 | 13.2 | 10 | 13.4 | 17.2 | 13 | 11.7 | 15.4 | 22.6 | 14.5 | 22.7 | 11.8 | 20.1 | 10.6 | 10.8 | 16.2 | 19.9 | 11.8 | 16.2 | 12 | 9.8 | 17 | 5.4 | 5.6 | 16 | 25.2 | 23.8 | 16 | 14 | 20.5 | 21.2 | 0
8358 | 15.1 | 9.8 | 11.8 | 15 | 13.3 | 15.3 | 16.3 | 14.4 | 13 | 16 | 15.3 | 14.2 | 10 | 23.4 | 16.9 | 12.7 | 15.2 | 16.7 | 14.7 | 4.9 | 9.4 | 13.3 | 14.6 | 13.7 | 7.9 | 16.9 | 18.5 | 11.1 | 16 | 12.9 | 10 | 13.5 | 16.8 | 12.7 | 11.1 | 15 | 23.2 | 13.9 | 22.2 | 11.5 | 20.1 | 11.9 | 11.6 | 15.2 | 19.7 | 12.6 | 16.7 | 12.7 | 10.6 | 17 | 4.3 | 7.2 | 14.4 | 25.1 | 23.4 | 15.8 | 13.9 | 20.5 | 22 | 0
8359 | 15.7 | 9.8 | 11.1 | 16.3 | 13.3 | 14.9 | 16.1 | 13.4 | 13.4 | 18.5 | 15.4 | 15.1 | 10.6 | 23.5 | 16.7 | 13.3 | 15.8 | 16.2 | 15.3 | 6 | 9.3 | 13.2 | 14.7 | 15.7 | 7.5 | 16.6 | 18.5 | 12.2 | 17 | 13.7 | 10.2 | 13.4 | 16.3 | 13 | 10.3 | 15 | 24.6 | 13.8 | 22.2 | 11.5 | 20.1 | 14 | 13.7 | 15.2 | 20.2 | 14.3 | 18.2 | 13.8 | 12.7 | 16.7 | 5.2 | 9.5 | 14.5 | 25.1 | 23.4 | 16 | 13.5 | 19.6 | 23 | 0
8360 | 16.5 | 10.6 | 13.5 | 17.7 | 12.8 | 17 | 16.5 | 13.4 | 16.4 | 17.9 | 16.2 | 16.8 | 12 | 24.4 | 16.7 | 13.1 | 17 | 16.2 | 16.2 | 8 | 9 | 14 | 16.6 | 17.6 | 8.5 | 16.8 | 18 | 13.4 | 18.5 | 15 | 12.6 | 14.5 | 16.7 | 13.4 | 9.7 | 16.1 | 26.6 | 14.8 | 22.2 | 11.8 | 20.7 | 14.6 | 16.2 | 15.8 | 21.5 | 16.6 | 21.2 | 15.2 | 15 | 17.5 | 7 | 12.8 | 15.4 | 25.2 | 24.2 | 17 | 13.5 | 19.7 | 23.8 | 0
8361 | 20.1 | 13.2 | 20.7 | 20.3 | 13.4 | 22.3 | 18.7 | 20.4 | 21.5 | 19.6 | 18 | 18.8 | 15.4 | 25.9 | 18 | 13 | 17.9 | 15.6 | 17.8 | 10.7 | 9.7 | 19.4 | 17.4 | 21.3 | 13.9 | 19.2 | 19 | 16.7 | 20.5 | 18 | 14.8 | 20 | 20.5 | 15.3 | 13 | 22.3 | 29 | 20.3 | 23.2 | 13.2 | 22.7 | 15.5 | 19.3 | 21.5 | 23.8 | 19.2 | 24 | 17 | 18.2 | 20 | 11.4 | 14.8 | 18.4 | 27.3 | 24.9 | 18.6 | 17.7 | 20.8 | 25 | 0
8362 | 22.8 | 15.8 | 23.7 | 22.6 | 13.7 | 24.5 | 20.3 | 23 | 24 | 21.7 | 20 | 21.2 | 19.2 | 27.7 | 19.5 | 13.8 | 19.1 | 18.3 | 19.7 | 13.5 | 12 | 21.6 | 19.7 | 24.1 | 18.9 | 22.4 | 21.7 | 19.2 | 22.7 | 21.4 | 18.4 | 22.5 | 22.2 | 17.6 | 15.4 | 26.3 | 31.1 | 28.3 | 24.8 | 17.8 | 25.4 | 14.8 | 21.7 | 25.4 | 27.3 | 21.5 | 26.7 | 19 | 20.7 | 24.2 | 15.8 | 16 | 21.3 | 28.3 | 25.5 | 20.5 | 20.1 | 23.3 | 26 | 0
8363 | 25 | 17.7 | 25.2 | 25.1 | 14.1 | 26 | 21.7 | 25 | 25.5 | 24.3 | 22.2 | 23.2 | 23.2 | 28.5 | 21 | 14.5 | 19.8 | 20.8 | 21.8 | 16 | 16.7 | 23.9 | 20.8 | 27.2 | 20.4 | 24.7 | 24.5 | 22 | 24.8 | 25.6 | 20.8 | 23.7 | 23.6 | 20.6 | 18.5 | 28.4 | 32.6 | 26 | 25.9 | 20 | 28.7 | 14.4 | 23.7 | 28.1 | 30.6 | 23.4 | 28.2 | 21 | 23 | 27.3 | 20.4 | 15.2 | 24.6 | 28.2 | 25.6 | 22.2 | 23 | 26.2 | 27 | 0
8364 | 27 | 19.5 | 27 | 26.4 | 15.2 | 26.6 | 22.7 | 27 | 26 | 24.2 | 23.9 | 24.7 | 25.4 | 28.7 | 23 | 14.8 | 20.6 | 25 | 23.3 | 17.8 | 19.5 | 24.6 | 22.8 | 28.1 | 22.1 | 26.4 | 27.9 | 22.5 | 26.6 | 28.6 | 23.4 | 24.8 | 25 | 22.7 | 20.5 | 31.3 | 33.1 | 26.5 | 26.7 | 23 | 30.5 | 12.8 | 24.7 | 29.9 | 31.7 | 24.6 | 29.4 | 22.5 | 23.8 | 29.1 | 22.7 | 14.2 | 26.3 | 30.1 | 27.5 | 23.3 | 24.1 | 28.5 | 27.3 | 0
8365 | 28.5 | 20.5 | 27.4 | 27.7 | 16.8 | 27.4 | 23.1 | 29.2 | 26.6 | 26 | 25.4 | 25 | 26.4 | 29.2 | 23.3 | 14.7 | 20.7 | 24.9 | 24.2 | 18.6 | 20.7 | 25.5 | 22.5 | 29.3 | 23.7 | 27 | 29.9 | 23.1 | 28 | 30.9 | 23.7 | 25.3 | 25.6 | 24.6 | 22 | 32.9 | 32.9 | 26.8 | 26.7 | 23.8 | 32.1 | 12.5 | 25.5 | 30.1 | 32 | 25.4 | 29.9 | 23.4 | 24.3 | 30.6 | 24.1 | 12.4 | 27.9 | 29.4 | 28 | 23.6 | 25.4 | 29.4 | 27.5 | 0
8366 | 29.2 | 22 | 28.1 | 28 | 17.3 | 27.4 | 23.6 | 29 | 26.5 | 25.6 | 26.2 | 24.6 | 25.6 | 28.8 | 23.5 | 14.8 | 20.6 | 24.8 | 24 | 18.6 | 20.9 | 25.9 | 22 | 28.8 | 23.9 | 27.2 | 29.9 | 22.4 | 28.6 | 31.2 | 23.4 | 26 | 26.5 | 25 | 22.7 | 33.3 | 32 | 27.5 | 26.7 | 24.5 | 31 | 12.2 | 25.8 | 31.1 | 30.9 | 25.4 | 30.4 | 23.4 | 23.6 | 31.4 | 23.4 | 11.6 | 28.4 | 29.6 | 28 | 23 | 25.4 | 30.3 | 27 | 0
8367 | 29.1 | 22.9 | 28.2 | 28.5 | 17.8 | 28 | 23.6 | 29 | 25.8 | 25.6 | 26.7 | 23.3 | 24.5 | 28 | 24 | 14 | 19.6 | 28 | 23.2 | 18 | 21.5 | 26 | 19 | 29.1 | 24 | 27.2 | 30.5 | 22.9 | 28.5 | 30.6 | 21 | 25.3 | 27.3 | 25.2 | 23.1 | 33.7 | 31 | 27.5 | 26.7 | 25 | 30 | 13.8 | 26.1 | 30.6 | 31.2 | 25 | 30.1 | 22.6 | 23 | 31.7 | 22.7 | 10.7 | 29.6 | 30 | 28 | 21.8 | 25.5 | 29.3 | 26.6 | 0
8368 | 29 | 22.6 | 28.2 | 28 | 17.5 | 27.9 | 22.8 | 28.6 | 24.2 | 25.8 | 26.4 | 21.9 | 22.7 | 28.2 | 24 | 13.4 | 18.8 | 27.9 | 21.7 | 17.1 | 21 | 25.4 | 17.2 | 27.8 | 24 | 27.2 | 31 | 22.6 | 27.6 | 28.6 | 19.5 | 24.7 | 27.6 | 24.1 | 22.8 | 32.7 | 29.7 | 27 | 26.7 | 24.8 | 30.6 | 15.2 | 25.6 | 29.8 | 31 | 23.9 | 29.6 | 21.1 | 21.5 | 31.3 | 20.5 | 10.7 | 29.6 | 30.1 | 27.6 | 20.5 | 24.7 | 29.1 | 25.5 | 0
8369 | 28 | 21 | 27.5 | 27.3 | 16 | 27.3 | 22.5 | 27 | 22 | 25.7 | 25.6 | 20.4 | 21.6 | 27 | 23.5 | 12.8 | 17.6 | 24.7 | 20.2 | 16 | 20 | 24.3 | 15.2 | 26.4 | 22.1 | 27.2 | 30.5 | 22.8 | 26 | 26.6 | 17.6 | 22.8 | 27.2 | 23 | 21.3 | 30.1 | 28.4 | 24.5 | 26.4 | 23.2 | 29.6 | 17.6 | 24.4 | 29.6 | 29.5 | 22.4 | 27.8 | 19.4 | 20.2 | 31.1 | 18.4 | 10 | 29.4 | 29.6 | 26.7 | 19.2 | 21.3 | 28.6 | 24.4 | 0
8370 | 25.5 | 18 | 25 | 25.4 | 14.8 | 26.4 | 21.5 | 24.6 | 19.4 | 23.9 | 24 | 19.4 | 20.2 | 26 | 22.3 | 12.2 | 17.1 | 20.9 | 18.7 | 14.8 | 18.2 | 22.6 | 15.9 | 22.9 | 18.6 | 26.7 | 26 | 21.3 | 23.9 | 24.2 | 17.5 | 19.4 | 25 | 21.1 | 19.4 | 27.5 | 26.9 | 21.8 | 25.6 | 20.1 | 28.1 | 19.1 | 22 | 28.6 | 27.5 | 20.5 | 25.4 | 17.6 | 18.2 | 28.2 | 14.7 | 9.4 | 27.2 | 28.3 | 25.6 | 18.2 | 19.7 | 26.8 | 22.6 | 0
8371 | 22 | 16.5 | 22.9 | 23.9 | 14.1 | 24.3 | 20.7 | 22 | 18 | 22.6 | 22.3 | 18.5 | 19.5 | 25.7 | 22 | 12.1 | 16.4 | 19.2 | 17.7 | 13.4 | 16.3 | 20.9 | 15.8 | 20.1 | 16.4 | 25.2 | 24 | 20.2 | 21.7 | 23 | 16.7 | 17.8 | 23.6 | 19.8 | 18.1 | 26.7 | 25.4 | 20.1 | 25.6 | 17.5 | 27.2 | 21.4 | 19.3 | 24.6 | 26.8 | 18.8 | 21.9 | 16.2 | 17.1 | 25.8 | 11.6 | 7.6 | 24.8 | 28 | 25 | 17.3 | 19.1 | 25.9 | 21 | 0
8372 | 20.5 | 15 | 19.3 | 22 | 13.7 | 21.7 | 20 | 19.8 | 16.4 | 22.2 | 20.4 | 17.8 | 18.4 | 25.4 | 21.2 | 12.2 | 16.2 | 17.7 | 16.8 | 11.9 | 15 | 19.2 | 16.4 | 17 | 14.2 | 24.2 | 21.9 | 18.2 | 19.6 | 22 | 16.2 | 16.5 | 22.5 | 18.2 | 17.1 | 26.3 | 24 | 18.3 | 25.4 | 16.5 | 26.3 | 23 | 16.6 | 22.6 | 26.2 | 17.4 | 18.6 | 15 | 16 | 24 | 8 | 5.8 | 21.6 | 27.7 | 25 | 16.6 | 18.1 | 25.2 | 19.2 | 0
8373 | 19 | 14.8 | 17.2 | 21.2 | 13.1 | 20.4 | 19.3 | 18.4 | 15.7 | 22.2 | 19.2 | 16.9 | 17.8 | 25.1 | 20.1 | 11.7 | 15.6 | 16.9 | 16.2 | 10.3 | 14.1 | 18.1 | 14.5 | 16.3 | 13 | 22.8 | 20.5 | 17.6 | 18 | 22.1 | 13.9 | 14.8 | 21 | 17.5 | 16.4 | 25.6 | 23.1 | 18 | 25.2 | 15.2 | 25.4 | 25.2 | 14.9 | 21.5 | 25.6 | 16.7 | 15.7 | 14.2 | 16.1 | 22.2 | 6.2 | 3.7 | 19.9 | 27 | 24.5 | 15.9 | 17 | 24.2 | 18.2 | 0
8374 | 17.6 | 14 | 16.3 | 20.3 | 12.5 | 20.1 | 18.9 | 17.8 | 14.8 | 20.6 | 18.4 | 16.2 | 16.6 | 24.7 | 20 | 11.3 | 15.5 | 16.3 | 15.6 | 8.9 | 12.8 | 17.4 | 13.2 | 15.5 | 12 | 21.9 | 20.9 | 16.5 | 16.9 | 21.6 | 12.4 | 15 | 19.7 | 16.4 | 15.5 | 23.7 | 22.6 | 17.6 | 24.8 | 14.4 | 24.4 | 25.3 | 13.9 | 20 | 24.8 | 16.3 | 14.7 | 13.6 | 16 | 21 | 4.9 | 3.1 | 18.5 | 26.9 | 24.5 | 15.4 | 16.2 | 23.6 | 17.2 | 0
8375 | 16.7 | 13.5 | 16.1 | 20 | 11.8 | 20 | 18.4 | 17 | 14.4 | 20.8 | 18.4 | 15.4 | 15.6 | 23.6 | 19.3 | 11.1 | 15.2 | 15.5 | 15 | 7.8 | 12 | 16.2 | 11 | 16 | 11.2 | 21.2 | 20.9 | 16.4 | 16.4 | 21 | 10.6 | 14.3 | 18.8 | 15.6 | 15 | 21.5 | 22.6 | 16.8 | 24 | 13.5 | 23.5 | 24.4 | 13.8 | 19 | 24.7 | 16.2 | 15 | 13 | 16 | 20.2 | 5.2 | 3.2 | 18.8 | 26.7 | 24 | 15.2 | 15.7 | 23.3 | 17 | 0
8376 | 16.6 | 13.5 | 15.2 | 18.8 | 11.1 | 17.6 | 18 | 16.6 | 14 | 19.5 | 18.5 | 14.9 | 14.1 | 22.9 | 18 | 10.1 | 15.6 | 15.2 | 14.3 | 7 | 11.1 | 15.2 | 11.5 | 15 | 10.4 | 20.8 | 20 | 15.1 | 16.2 | 19.1 | 11.1 | 14.3 | 17.8 | 14.1 | 14 | 19.7 | 22.8 | 16.3 | 23.3 | 13 | 22.6 | 20.5 | 13.5 | 19.6 | 24 | 15.8 | 16.8 | 12.3 | 14.7 | 19.1 | 5.2 | 4.9 | 18.8 | 25.9 | 24 | 15.4 | 15.1 | 22.3 | 16.7 | 0
8377 | 15.7 | 13 | 14.7 | 17.9 | 10.4 | 17.7 | 17.8 | 16 | 13.6 | 17.7 | 18.7 | 14.6 | 13.2 | 22.9 | 17.8 | 9.1 | 15.7 | 14.6 | 13.9 | 6.5 | 11 | 14.1 | 11.8 | 14.6 | 9.8 | 19.7 | 20 | 14.5 | 16.1 | 17.3 | 11.5 | 13.8 | 17.4 | 13.3 | 14 | 18.9 | 23 | 14.7 | 23.3 | 12.7 | 21.7 | 16.4 | 13.2 | 19.8 | 23.3 | 15 | 18.3 | 11.8 | 13.3 | 18.2 | 6.2 | 6.1 | 19.4 | 25.8 | 24 | 15.7 | 14.7 | 21.3 | 17.1 | 0
8378 | 15 | 10.3 | 13.6 | 16.4 | 10.5 | 17.6 | 17.8 | 15.6 | 13.6 | 16.4 | 18.4 | 14.4 | 12.2 | 22.3 | 17.8 | 9.1 | 16 | 13.9 | 13.6 | 6 | 10.8 | 13.8 | 13.8 | 13 | 9.3 | 19.3 | 19 | 13 | 16 | 15.2 | 12.8 | 13.3 | 17 | 12.4 | 13.7 | 18.9 | 23 | 14.8 | 23 | 12.8 | 21.2 | 11.8 | 12.2 | 19.5 | 22.2 | 13.8 | 19.2 | 11.4 | 11.2 | 17.5 | 6.2 | 7 | 19 | 25.7 | 23.5 | 16.2 | 14.3 | 20.9 | 17.6 | 0
8379 | 15.1 | 9.6 | 12.3 | 15.7 | 10.5 | 16.4 | 17.8 | 15.6 | 12.8 | 17.2 | 17.9 | 14.1 | 12 | 22 | 17.7 | 8.6 | 15.5 | 13.9 | 13.8 | 5.5 | 10.3 | 12.8 | 13.9 | 13 | 8.6 | 18.6 | 18 | 12.8 | 15.8 | 14.2 | 12.2 | 13.8 | 16.6 | 12.6 | 13.2 | 17.4 | 22.8 | 14 | 22.8 | 12.8 | 20.7 | 9.8 | 11.4 | 19.1 | 22 | 12.7 | 18.5 | 11.3 | 10.1 | 17.1 | 6.7 | 6.4 | 18.7 | 25.4 | 22.7 | 16.4 | 13.7 | 21 | 18.8 | 0
8380 | 15 | 9.3 | 11.2 | 14.9 | 10.9 | 15.8 | 17.7 | 15.2 | 12.8 | 16.1 | 16.9 | 13.9 | 11.2 | 21.9 | 17.3 | 8.5 | 15.3 | 13.8 | 14 | 4.9 | 9.7 | 12.5 | 14.7 | 12.4 | 8.3 | 18.2 | 17 | 11.7 | 15.6 | 13.2 | 11.7 | 13.7 | 16.2 | 12.6 | 12.9 | 17.7 | 22.5 | 13.2 | 22.9 | 12.5 | 20.6 | 9 | 10.6 | 19.1 | 22.2 | 11.8 | 17.4 | 11.5 | 9.3 | 16.3 | 5.9 | 5.9 | 17.2 | 25.3 | 22 | 16.3 | 13 | 19.9 | 19.9 | 0
8381 | 15.5 | 8.1 | 11.2 | 14 | 11 | 15.5 | 17.9 | 15 | 12.8 | 15.4 | 14.4 | 12.6 | 10.8 | 21.6 | 17 | 7.9 | 13.6 | 13.3 | 14 | 3.8 | 9 | 12.1 | 8.4 | 11.6 | 8 | 18.1 | 18 | 15.8 | 13 | 16 | 8.8 | 13.3 | 16 | 12.2 | 12.8 | 17.4 | 21.6 | 13.2 | 22.9 | 12.5 | 20.5 | 10.6 | 8.8 | 16.4 | 21 | 13 | 12 | 11.4 | 15 | 16.1 | 1.6 | 1 | 18 | 25.2 | 22 | 13.2 | 13 | 19.8 | 17 | 0
8382 | 16.1 | 9 | 11.2 | 13.6 | 11.5 | 15.2 | 17.9 | 14.8 | 12.3 | 15.2 | 13.4 | 12.6 | 9.7 | 21.5 | 17 | 8 | 15.3 | 13.2 | 13.6 | 4.9 | 8.7 | 12 | 9.3 | 12 | 7.5 | 17.1 | 18 | 15.9 | 14.4 | 14.4 | 9.4 | 12.6 | 15.5 | 11.9 | 12.4 | 17.4 | 22.4 | 13.1 | 23.1 | 12.5 | 20.1 | 12.1 | 9.3 | 15.6 | 19.9 | 16.9 | 12.9 | 12 | 14.6 | 16.2 | 2.1 | 4.2 | 15.7 | 25 | 21.5 | 13.4 | 13 | 20.6 | 18.1 | 0
8383 | 17 | 9.1 | 11.2 | 14.5 | 11.6 | 14.7 | 17.8 | 13.6 | 12.3 | 15 | 13.5 | 13.4 | 9.7 | 21.7 | 17 | 8 | 16.6 | 12.8 | 13.6 | 6.8 | 8.5 | 11.6 | 10.6 | 14.2 | 7.3 | 17 | 16.2 | 15.7 | 16.3 | 14.9 | 10.5 | 12.3 | 14.7 | 12.7 | 11.9 | 17.4 | 24 | 12 | 23.1 | 11.8 | 20 | 14.4 | 11.6 | 15.1 | 20.5 | 20.6 | 14.9 | 13 | 14.6 | 15.7 | 4.6 | 8 | 15.4 | 25.1 | 21.5 | 14.3 | 13.2 | 20.5 | 19.9 | 0
8384 | 17.3 | 9.4 | 13.5 | 16.7 | 12 | 16.2 | 18 | 13.6 | 16.3 | 15 | 14.2 | 15 | 10.6 | 23.4 | 17.2 | 8.1 | 18.8 | 12.8 | 14.4 | 9.4 | 8 | 13.1 | 13.4 | 17 | 7.4 | 16.4 | 17 | 15.4 | 19 | 16 | 13 | 15.5 | 15 | 13.8 | 12 | 19.9 | 25.8 | 14.5 | 23.6 | 11 | 20.5 | 15 | 14.2 | 15.6 | 22.3 | 24 | 17.6 | 14.6 | 15.6 | 16.6 | 7.6 | 11.4 | 15.2 | 25.9 | 23 | 15.8 | 15.5 | 20.5 | 22 | 0
8385 | 20 | 13.6 | 20.3 | 19.8 | 11.9 | 21.5 | 18.9 | 19.6 | 20.5 | 19.1 | 16.4 | 17.4 | 13.2 | 25 | 18.5 | 10.7 | 19.8 | 13.4 | 16.3 | 12 | 8.5 | 20 | 15.8 | 21.1 | 14.8 | 16.4 | 19 | 15 | 21.4 | 19.8 | 15.8 | 19.8 | 18.1 | 16.4 | 13.5 | 22.8 | 28.1 | 18 | 25 | 14.5 | 21.1 | 16 | 18 | 19.2 | 25.4 | 24.9 | 20.8 | 16.6 | 16.9 | 19.7 | 12.2 | 13 | 18.6 | 27.9 | 24.1 | 18.1 | 16.2 | 21.9 | 24 | 0
8386 | 22.1 | 16.6 | 23 | 23 | 12 | 23.7 | 19.1 | 23.2 | 22.7 | 20.8 | 18.9 | 20.1 | 16.5 | 26.8 | 20.1 | 12.8 | 21.3 | 16.4 | 19 | 14.4 | 11.6 | 21.7 | 18.5 | 24.4 | 18.2 | 21.1 | 22 | 14.9 | 24.1 | 23 | 19.3 | 22.2 | 21 | 18.9 | 16.6 | 25.8 | 30 | 21 | 25.9 | 17.5 | 24.1 | 15.3 | 20.9 | 24.7 | 28.2 | 25 | 23.9 | 18.9 | 18.4 | 23.1 | 16.2 | 13.3 | 21.6 | 30 | 25.3 | 20.4 | 18.8 | 24.6 | 25.6 | 0
8387 | 25.1 | 18.8 | 25.4 | 25.7 | 12.4 | 25.3 | 20.9 | 26.2 | 24.4 | 24.2 | 21.8 | 22.4 | 20 | 28 | 21.8 | 16.1 | 22 | 20.4 | 21.8 | 16 | 14.4 | 23.6 | 20 | 27.4 | 20 | 24 | 25.5 | 15 | 26.2 | 26.6 | 22 | 23.5 | 22.8 | 21.8 | 20 | 28.4 | 31.8 | 23.6 | 26.7 | 20 | 28.3 | 15.2 | 23.5 | 27.2 | 30.1 | 24 | 26.6 | 21 | 19.4 | 26.3 | 20 | 12.2 | 26 | 30 | 26.2 | 22.6 | 20.8 | 28.9 | 26.6 | 0
8388 | 26.6 | 21.8 | 26.3 | 27.6 | 12.9 | 27.3 | 21.6 | 28.2 | 26.2 | 26 | 23.6 | 23.7 | 22.4 | 28.9 | 23.2 | 19.3 | 23.4 | 23.4 | 24 | 17 | 19 | 25 | 21.2 | 28.4 | 22.2 | 26 | 29 | 15.5 | 28.3 | 27.5 | 24.1 | 24.2 | 25.5 | 23.4 | 22.4 | 31.2 | 32.8 | 25.5 | 27.4 | 22.2 | 30.8 | 13.7 | 24.5 | 29.1 | 31.4 | 24.3 | 28.6 | 22.7 | 20 | 28.3 | 21.8 | 11.3 | 27.4 | 30.9 | 27.6 | 23.9 | 22.8 | 28.8 | 27.1 | 0
8389 | 28.1 | 22.3 | 27.5 | 28.7 | 13.5 | 27.6 | 21.4 | 29.4 | 27.2 | 26.3 | 25.1 | 24 | 23.8 | 28.3 | 24.2 | 20.4 | 23.4 | 23.4 | 25.1 | 17.4 | 19.7 | 25.5 | 20.8 | 29 | 23.8 | 26.5 | 31.5 | 16 | 29.6 | 28.2 | 24.4 | 24.7 | 26.1 | 24.6 | 23.5 | 33.1 | 33.3 | 26 | 27.4 | 23 | 31.6 | 13.7 | 25.4 | 29.7 | 32.6 | 24.8 | 29.7 | 23.4 | 19.8 | 29.6 | 23.1 | 10.5 | 29.2 | 31.6 | 27.2 | 24.4 | 23.8 | 28.9 | 27.2 | 0
8390 | 29.1 | 24 | 27.9 | 29.1 | 13.9 | 28 | 21.8 | 30.6 | 27.4 | 28.2 | 25.4 | 23.2 | 23.8 | 28.6 | 24.5 | 20.8 | 23.2 | 23.4 | 24.8 | 17.4 | 19.8 | 26.7 | 20 | 28.4 | 23.9 | 26.8 | 31 | 16.4 | 30.4 | 27.4 | 23.6 | 25.2 | 26.9 | 24.6 | 23.9 | 34.2 | 33 | 26.7 | 27.4 | 23.5 | 31.2 | 13.4 | 25.4 | 30.5 | 33.4 | 26.2 | 30 | 23.2 | 19.4 | 31.2 | 22.8 | 10.6 | 28.8 | 32.9 | 27.7 | 23.8 | 24.1 | 28.8 | 27 | 0
8391 | 29.4 | 23.8 | 28.2 | 29.1 | 14.7 | 28 | 22.3 | 29.4 | 27.2 | 28.3 | 25.6 | 21.9 | 23.4 | 28.3 | 24.8 | 22.3 | 21 | 23.4 | 23.6 | 17.1 | 21 | 26.7 | 18 | 28.2 | 24.5 | 27.2 | 32 | 16.4 | 29.8 | 28 | 21.4 | 24.7 | 27.6 | 24.7 | 23.9 | 33.7 | 32.4 | 26.7 | 26.9 | 24 | 29.1 | 15.1 | 26 | 30.8 | 32.4 | 26.3 | 29.5 | 22 | 18.6 | 31.6 | 22.7 | 10.6 | 30 | 31.4 | 27.9 | 22.7 | 24.2 | 28.7 | 26.4 | 0
8392 | 29.1 | 23.3 | 27.9 | 28.6 | 15 | 27.9 | 22.3 | 28.8 | 26 | 27.2 | 24.9 | 20.4 | 22.3 | 27.8 | 24.7 | 20.3 | 19.1 | 23.4 | 21.9 | 16.6 | 19.9 | 26.2 | 16.6 | 27 | 23.9 | 27.2 | 32.3 | 16.2 | 28.6 | 27.6 | 19.5 | 24.5 | 27.7 | 24 | 23.5 | 32.6 | 31.3 | 26.5 | 26.9 | 23.7 | 29.6 | 16.1 | 25.4 | 30.7 | 31.7 | 25.9 | 28.3 | 20.4 | 17.9 | 31.1 | 21.1 | 10.5 | 29.5 | 31 | 27.7 | 21.2 | 23.8 | 28.6 | 25.4 | 0
8393 | 28.7 | 21.3 | 27.6 | 27.7 | 14.7 | 27.2 | 21.6 | 27.6 | 24.3 | 26.2 | 24.2 | 19.2 | 21.4 | 27.3 | 24.6 | 17.8 | 16.6 | 21.8 | 20.2 | 15.8 | 19.1 | 25.2 | 15 | 25.8 | 22.7 | 27 | 31.3 | 15.8 | 26.4 | 28 | 17.8 | 22.7 | 27 | 23.4 | 22.2 | 30.8 | 30 | 25 | 26.5 | 21.7 | 29.3 | 18.2 | 24.4 | 30.4 | 30.8 | 23.8 | 26.4 | 18.8 | 17 | 30.3 | 19.2 | 9.6 | 29.8 | 30.6 | 27.2 | 19.8 | 22.3 | 28.5 | 24 | 0
8394 | 26.6 | 19.8 | 25.3 | 26.1 | 13.8 | 26.2 | 21.3 | 25.2 | 21.5 | 24.8 | 22.6 | 18.2 | 20 | 26.2 | 24.1 | 15.2 | 15.9 | 18.4 | 18.7 | 14.9 | 17.3 | 23.3 | 14.5 | 23.2 | 18.4 | 25.5 | 27 | 15.5 | 24.3 | 26.4 | 17.3 | 20.1 | 26 | 22 | 19.9 | 28.2 | 28.5 | 21.3 | 25.8 | 20.2 | 27.6 | 19.1 | 21.5 | 29 | 28.8 | 21.9 | 24.1 | 17.7 | 16.1 | 28.4 | 15.6 | 8.6 | 27.4 | 29 | 25.4 | 18.5 | 19.8 | 26.9 | 22.4 | 0
8395 | 24.7 | 17.8 | 21.4 | 24.1 | 12.6 | 25.4 | 20.9 | 22.8 | 17.7 | 22.5 | 21.1 | 17.5 | 18.7 | 25.9 | 23.1 | 13.4 | 15.3 | 17.7 | 17.6 | 13.8 | 15.4 | 21.7 | 13.6 | 20.7 | 15.6 | 24.1 | 23.5 | 15.3 | 22.1 | 25.2 | 16.6 | 18.7 | 24.4 | 21 | 18.4 | 26.7 | 27.3 | 19.7 | 25.4 | 17.4 | 26.6 | 21.4 | 18.6 | 26.7 | 27.7 | 19.6 | 21.7 | 16.9 | 14.8 | 25.6 | 12.3 | 7.5 | 25.8 | 28.4 | 24.2 | 17.6 | 18.4 | 26.3 | 20.8 | 0
8396 | 22.1 | 16.8 | 19.1 | 21.9 | 12.4 | 21.9 | 20.6 | 20.6 | 19.1 | 20 | 19.4 | 16.8 | 17 | 24.9 | 21.8 | 12.3 | 16 | 16.9 | 16.6 | 12.7 | 14 | 19.8 | 13 | 17.8 | 13.3 | 23 | 21.8 | 15.4 | 20.4 | 22.8 | 16 | 17.4 | 23.5 | 19.6 | 17.4 | 26.1 | 26.4 | 17.5 | 25 | 15.7 | 25.7 | 23 | 15.2 | 25.2 | 26.8 | 18.8 | 19.4 | 16.6 | 13.5 | 23.8 | 8.8 | 7 | 22.8 | 28.1 | 24.2 | 17 | 15.4 | 25.9 | 19.6 | 0
8397 | 22 | 16.1 | 16.8 | 20 | 11.9 | 20 | 20.4 | 19 | 19.1 | 18.3 | 18.5 | 16.2 | 15.6 | 24.3 | 21 | 11.8 | 15.8 | 15.9 | 15.7 | 11.6 | 12.9 | 19.7 | 11.5 | 16.3 | 12.1 | 22.8 | 20.5 | 15.4 | 18.8 | 22 | 14.3 | 16.7 | 22.5 | 19 | 16.5 | 24.9 | 26.1 | 16.8 | 24.9 | 14.6 | 24.7 | 25.8 | 13.4 | 24.6 | 26.2 | 18.2 | 17.6 | 16.2 | 12.1 | 22.4 | 7.1 | 6.9 | 22.2 | 27.9 | 23.6 | 16.8 | 16.9 | 25.4 | 19 | 0
8398 | 20.6 | 14.7 | 15.8 | 18.8 | 11.1 | 19.8 | 20.2 | 18 | 19.1 | 16.4 | 17.6 | 15.4 | 14 | 23.3 | 20.9 | 11.4 | 16.1 | 15.3 | 14.7 | 10.6 | 12.1 | 18.2 | 10.6 | 15.2 | 11.1 | 21.1 | 19.4 | 15.5 | 17.9 | 20.6 | 12.7 | 16.3 | 21.8 | 17.9 | 15.9 | 22.2 | 25.7 | 16.5 | 24.7 | 14 | 23.7 | 26.3 | 12.1 | 23.9 | 25.2 | 18.7 | 16.2 | 15.7 | 11.5 | 21.8 | 5.7 | 7.4 | 20.7 | 27.6 | 22.8 | 16.4 | 16.2 | 24.4 | 18.9 | 0
8399 | 20 | 13.9 | 15.2 | 18.4 | 10.6 | 18.3 | 19.9 | 18 | 18.7 | 15.5 | 17.4 | 14.8 | 13 | 25.2 | 20.8 | 11 | 15.4 | 14.9 | 14 | 9.6 | 11.4 | 18.2 | 9.6 | 15.2 | 10.7 | 20.5 | 19.5 | 15.4 | 17 | 20.6 | 10.8 | 16 | 21 | 17.2 | 15.3 | 20.2 | 25.4 | 16.5 | 24.4 | 13.5 | 22.7 | 25.6 | 12.2 | 21.2 | 24.2 | 18.4 | 15.4 | 14.8 | 11.6 | 20.6 | 5.6 | 7.4 | 21 | 26.9 | 22.7 | 16.2 | 15.6 | 23.4 | 19 | 0
8400 | 19.5 | 13.1 | 14.9 | 18.4 | 9.5 | 17.5 | 19.6 | 16.8 | 18.5 | 15.8 | 17 | 14.3 | 12.2 | 21.9 | 18.7 | 10.4 | 15.5 | 13.6 | 13.5 | 8.6 | 10.7 | 16.4 | 9.8 | 14.6 | 10.1 | 20.2 | 18.2 | 15.4 | 16.5 | 19.5 | 10 | 16 | 20.1 | 15.7 | 14.4 | 18.8 | 24.6 | 15.8 | 23.4 | 13 | 21.8 | 21.3 | 11.7 | 22.1 | 23.2 | 18 | 14.8 | 13.8 | 12.8 | 19.3 | 4.7 | 6.9 | 19.5 | 26.4 | 23.2 | 15.7 | 15.2 | 22.2 | 19 | 0
8401 | 18.7 | 12.8 | 14.5 | 18.4 | 9.4 | 17.6 | 19.4 | 16.8 | 18.2 | 16.2 | 16.9 | 13.9 | 12.1 | 21.9 | 18.9 | 9.7 | 14.7 | 13.6 | 13.5 | 7.3 | 10.1 | 15.4 | 9.8 | 14.4 | 9.3 | 19.9 | 18 | 15.3 | 15.5 | 19.4 | 9.4 | 15.7 | 20 | 14.7 | 14 | 18.2 | 23.6 | 15.8 | 23.4 | 12.5 | 20.8 | 16.7 | 11.5 | 22.2 | 22.7 | 16 | 14.2 | 12.8 | 14.2 | 18.2 | 4.2 | 5.1 | 19.6 | 26.2 | 23.2 | 15.1 | 14.3 | 21.6 | 18.7 | 0
8402 | 18.6 | 12.3 | 13.9 | 17.9 | 9.3 | 18.2 | 18.7 | 17 | 17.7 | 15.6 | 16.4 | 13.6 | 12 | 21.5 | 18.6 | 9.9 | 14.6 | 13.6 | 13.8 | 6 | 9.6 | 14.7 | 10.2 | 13.2 | 9.7 | 19.2 | 17.5 | 15.4 | 14.6 | 18.2 | 9.6 | 15.7 | 19.9 | 13.4 | 13.3 | 17.7 | 22.4 | 14.7 | 23.2 | 12.3 | 20.2 | 11.4 | 10.3 | 21.7 | 22.2 | 14 | 13.4 | 12 | 15.6 | 17.6 | 2.8 | 2.8 | 18.4 | 26.2 | 23.2 | 14.4 | 14.3 | 21.5 | 18 | 0
8403 | 17.6 | 11.8 | 12.4 | 16.8 | 9.4 | 17.7 | 18 | 15.8 | 17.3 | 15.1 | 16.1 | 13.3 | 12.1 | 21.3 | 18.6 | 9.8 | 13.5 | 13.4 | 14.2 | 4.7 | 8.7 | 14 | 9.5 | 12.6 | 9 | 19 | 16.4 | 15.5 | 13.4 | 18.1 | 9.3 | 15.7 | 19.2 | 12.9 | 13.2 | 17.2 | 21.7 | 14.3 | 22.9 | 11.7 | 20.1 | 9.3 | 9.6 | 20.7 | 21 | 11.7 | 12.6 | 11.4 | 16 | 17.1 | 2.2 | 0.5 | 19.2 | 26 | 23.2 | 13.9 | 14.2 | 21.4 | 17.2 | 0
8404 | 17.7 | 11.8 | 11.6 | 15.3 | 9.4 | 17 | 17.9 | 15 | 17.9 | 15 | 15.1 | 12.9 | 11.5 | 21.2 | 18.6 | 8.8 | 13.6 | 13.4 | 14.2 | 3.8 | 8.6 | 13.8 | 9.1 | 11.5 | 9.4 | 18 | 15.8 | 15.7 | 12.9 | 16.6 | 9.2 | 15.4 | 18.1 | 12.2 | 12 | 16.6 | 21.2 | 13.9 | 23 | 11 | 19.6 | 8.5 | 8.6 | 20.5 | 21 | 11.6 | 12 | 11.3 | 15.8 | 17.2 | 1.2 | 0.1 | 18.1 | 25.9 | 23.2 | 13.3 | 13.6 | 21.2 | 16.8 | 0
8405 | 17.7 | 10.9 | 11.3 | 12.4 | 9.4 | 16.6 | 17.6 | 14.6 | 17.7 | 14.2 | 14.2 | 11.8 | 8 | 21.3 | 18.6 | 8.3 | 14.8 | 12.9 | 10.2 | 5.2 | 8.6 | 13.8 | 5.8 | 13 | 9.1 | 18 | 15.2 | 15.4 | 13.6 | 15 | 8.4 | 15.3 | 17.2 | 13.4 | 12.4 | 16.2 | 22 | 13.4 | 23 | 10.8 | 19.5 | 12.2 | 9.5 | 20.1 | 21 | 16 | 11.6 | 14 | 9.6 | 17.2 | 3.6 | 2.8 | 16 | 25.7 | 23.2 | 15.4 | 13.3 | 21.1 | 17 | 0
8406 | 17.6 | 10.4 | 10.9 | 12.5 | 9.5 | 15.6 | 16.7 | 14.4 | 17.7 | 13.2 | 12.7 | 12.6 | 7.1 | 21.2 | 18.5 | 8.3 | 15.3 | 12.5 | 11.6 | 5.7 | 8.4 | 13.7 | 7.6 | 13.5 | 8.5 | 17.9 | 15.4 | 15.6 | 13.8 | 13.6 | 8.5 | 15.2 | 16.6 | 13.1 | 12.2 | 15.6 | 22.6 | 13.1 | 23 | 10.7 | 19.1 | 13.8 | 9.8 | 19.7 | 21.4 | 16.6 | 11.8 | 14.9 | 10.2 | 16.5 | 3 | 5 | 14.8 | 25.5 | 22.7 | 15.4 | 13.2 | 20.8 | 18.6 | 0
8407 | 17.6 | 8.9 | 10.8 | 14.1 | 9.6 | 15.6 | 16.5 | 14.4 | 17.5 | 13.1 | 12.4 | 13.9 | 7.8 | 21.2 | 18.4 | 8.4 | 15.2 | 12.4 | 13.5 | 7.2 | 7.8 | 13.5 | 9.5 | 15.6 | 8.3 | 17.8 | 15 | 16.1 | 15 | 14 | 9.4 | 15.2 | 16.5 | 13.4 | 12 | 15 | 23.8 | 12.8 | 22.9 | 10.7 | 18.8 | 16 | 11.8 | 19.7 | 21.4 | 17.7 | 13.7 | 16 | 11.4 | 16.1 | 4.3 | 7.5 | 15.3 | 25.4 | 22.6 | 16 | 13 | 21.4 | 20.6 | 0
8408 | 17.6 | 9.9 | 12.8 | 16.7 | 9.9 | 18.5 | 16.9 | 14.2 | 19.1 | 12.8 | 13.4 | 15.8 | 9.6 | 23.1 | 18.4 | 8.3 | 16 | 12.3 | 16 | 9 | 6.8 | 15 | 11.8 | 18 | 8.6 | 17.5 | 15 | 16 | 17.2 | 15.4 | 12 | 17 | 17 | 14.6 | 12 | 15.2 | 25.6 | 14 | 22.9 | 10.1 | 19.2 | 16.6 | 14 | 19.2 | 21.4 | 19.4 | 16.4 | 17.6 | 13.4 | 17.9 | 6 | 10.6 | 16.4 | 25.9 | 22.8 | 17.2 | 13.3 | 22.2 | 22.8 | 0
8409 | 20.4 | 10.8 | 19.5 | 20 | 10.3 | 22 | 19.1 | 18.6 | 21.5 | 18.9 | 16.1 | 18 | 13.2 | 25.9 | 19.4 | 10.2 | 16.2 | 12.4 | 17.8 | 11.6 | 8.1 | 18.6 | 13.3 | 21.7 | 15.2 | 17.5 | 17 | 16.5 | 20.3 | 18.9 | 15.1 | 20.1 | 20.3 | 16.5 | 14.4 | 21.4 | 27.4 | 18.4 | 24 | 12.6 | 21.6 | 17.5 | 17.7 | 21.1 | 25 | 21.3 | 20.4 | 18.7 | 15.8 | 20.2 | 10.1 | 11.9 | 19.4 | 27.9 | 23.6 | 19 | 16.8 | 23.9 | 24.5 | 0
8410 | 22.5 | 14.6 | 22.8 | 23.1 | 11.3 | 23.6 | 20.7 | 22.6 | 22.5 | 21.9 | 19.4 | 20.4 | 16.9 | 27.3 | 21.3 | 13.6 | 17.5 | 15.4 | 19.4 | 13.9 | 10.4 | 20.7 | 15.1 | 24.7 | 17.9 | 21.8 | 21.7 | 16.4 | 23.8 | 22.4 | 18.8 | 21.9 | 22.7 | 18.7 | 17.2 | 26 | 29.4 | 20.5 | 25.7 | 15.4 | 24.7 | 17.1 | 20.6 | 24.8 | 27.6 | 23.3 | 23.8 | 19.8 | 18.3 | 23.7 | 14 | 12.6 | 22 | 29.1 | 25.1 | 20.8 | 19.4 | 26 | 25.7 | 0
8411 | 25.1 | 17.6 | 25 | 25.7 | 12.4 | 24.9 | 23.4 | 25 | 24.4 | 25.7 | 22.6 | 22.6 | 20.6 | 28.1 | 22.5 | 17.9 | 18.4 | 19.4 | 20.2 | 16.4 | 13.8 | 22.7 | 16.4 | 27.4 | 20.2 | 23 | 25.7 | 17 | 27 | 26 | 21.6 | 23.5 | 24.1 | 20.8 | 20.2 | 28.9 | 30.8 | 23 | 25.7 | 17.6 | 27.5 | 17.2 | 23.5 | 27.6 | 29.8 | 25 | 27 | 20.4 | 20.5 | 26.2 | 18.6 | 11.6 | 25 | 30.1 | 26.7 | 22.4 | 21.7 | 28.5 | 26.4 | 0
8412 | 26.5 | 19.4 | 26 | 27.5 | 14.2 | 26.3 | 24.2 | 26.2 | 26.3 | 27.1 | 24.6 | 24.3 | 22.7 | 28.9 | 24.1 | 20.2 | 20.2 | 21.3 | 21.2 | 18 | 18.6 | 23 | 18.2 | 28.3 | 22 | 24 | 28.7 | 17.1 | 29.3 | 27.9 | 23.5 | 24.5 | 26 | 22.4 | 22.7 | 31.3 | 32 | 24.5 | 26.4 | 20.2 | 30.6 | 16.3 | 24.5 | 29 | 30.8 | 26.1 | 28.5 | 21.2 | 22.1 | 27.7 | 21.1 | 11.1 | 26.4 | 30 | 27.2 | 23.2 | 23.7 | 30.7 | 26.9 | 0
8413 | 27.8 | 19.8 | 26.8 | 28.6 | 16.7 | 27.2 | 24.9 | 28 | 26.9 | 27.9 | 25.7 | 25.1 | 23.9 | 28.9 | 25.1 | 21.1 | 20.9 | 22.4 | 21.5 | 19.4 | 20.3 | 24 | 19.1 | 28.8 | 22.6 | 25.5 | 30.7 | 17.8 | 30.4 | 29.2 | 23.7 | 24.6 | 26.9 | 23.2 | 24.3 | 32.7 | 32.6 | 25.8 | 26.7 | 22.1 | 30.8 | 16.6 | 25.5 | 30.1 | 31.8 | 26.3 | 29.3 | 21.4 | 22.6 | 28.7 | 23.3 | 10 | 27.7 | 30.6 | 26.3 | 23.3 | 24.3 | 32.6 | 27.2 | 0
8414 | 28.4 | 21.4 | 27.4 | 29.2 | 17.7 | 28 | 25.4 | 28 | 26.8 | 28.8 | 25.6 | 25 | 23.6 | 28.6 | 25.8 | 21.8 | 21.2 | 22.6 | 21.8 | 19.8 | 21.1 | 24.7 | 19.8 | 28.2 | 23.1 | 25.5 | 30.7 | 18.2 | 30.2 | 29.2 | 23 | 24.6 | 27.5 | 23.4 | 25.2 | 33.1 | 32.8 | 26.5 | 26.7 | 23.1 | 30.6 | 16.6 | 25.2 | 30.1 | 32.9 | 25.6 | 29 | 21.6 | 22.2 | 29.5 | 23.4 | 10 | 28 | 30.6 | 27.2 | 22.6 | 24.7 | 32.7 | 27.2 | 0
8415 | 28.6 | 21.7 | 28 | 29.3 | 18.3 | 28.1 | 25.2 | 28 | 27.2 | 29 | 25.3 | 23.8 | 23 | 28.6 | 26.4 | 22.6 | 19.6 | 22.6 | 21.2 | 20.1 | 21 | 24.7 | 18.9 | 28 | 23.7 | 25.5 | 31.5 | 19.1 | 29.1 | 29.5 | 21.3 | 24.6 | 27.3 | 23.2 | 25.3 | 32.4 | 32.3 | 26.5 | 26.7 | 24 | 29.7 | 18 | 25.6 | 30.1 | 32.1 | 24.2 | 28.7 | 21 | 21 | 30 | 23.6 | 9.4 | 28.9 | 30.7 | 26.7 | 21.6 | 24.3 | 32.9 | 26.6 | 0
8416 | 28.4 | 21.8 | 28 | 28.9 | 13 | 28 | 24.8 | 28 | 25.8 | 28.9 | 24.8 | 22.2 | 21.6 | 28.1 | 26 | 21.8 | 17.9 | 22.6 | 20.5 | 19.5 | 20.4 | 24.5 | 17.4 | 26.8 | 23 | 25.5 | 31 | 19.2 | 27.4 | 29 | 20 | 23.8 | 27.5 | 22.8 | 25.1 | 31.9 | 31.6 | 26 | 26.7 | 24 | 30.3 | 18.6 | 24.7 | 30.3 | 31.2 | 22.7 | 27.5 | 20.2 | 19.4 | 29.7 | 21.6 | 9.7 | 28.6 | 30.6 | 25.7 | 20.3 | 24.3 | 32.5 | 25.5 | 0
8417 | 27.9 | 21.8 | 27.3 | 27.9 | 18 | 27.5 | 23.8 | 26.8 | 25 | 28.3 | 24.2 | 20.2 | 20.2 | 27.3 | 25.6 | 18.7 | 15.4 | 22.1 | 19.2 | 19 | 19.4 | 23.6 | 15 | 25.6 | 22.5 | 24.8 | 30.3 | 19.4 | 25.6 | 28.4 | 18.8 | 22.6 | 27 | 22.4 | 23.8 | 30.9 | 30.4 | 24 | 26.1 | 22.3 | 29.1 | 20 | 23.6 | 30 | 30.1 | 21.4 | 26 | 18.9 | 17.7 | 29.6 | 19.4 | 9 | 28.4 | 30 | 24.7 | 19 | 21.2 | 29.5 | 23.8 | 0
8418 | 26 | 18.3 | 24.9 | 26.2 | 16.7 | 26.2 | 22.6 | 24 | 23.5 | 27.3 | 23 | 18.6 | 17.9 | 26.1 | 24.5 | 15.9 | 14.2 | 19.5 | 18.4 | 18 | 17.3 | 22.5 | 13.2 | 23 | 20.4 | 23.5 | 27 | 18.6 | 23.9 | 26.3 | 18.3 | 20.6 | 25.5 | 21.8 | 21 | 28.1 | 29.2 | 21.5 | 25.8 | 20.1 | 27.6 | 20.5 | 20.7 | 28.5 | 28.5 | 20.6 | 23.3 | 17.9 | 16.3 | 27.8 | 15.1 | 8.8 | 26.5 | 28.9 | 24.7 | 17.6 | 19.7 | 27.7 | 22 | 0
8419 | 23.3 | 16.6 | 22.5 | 24.2 | 15.5 | 21.6 | 21.6 | 21.6 | 22.8 | 21.8 | 21.3 | 17.2 | 15.8 | 25.6 | 23.6 | 13.6 | 12.8 | 18.3 | 17.6 | 17.5 | 15.6 | 21.5 | 11.3 | 20.7 | 18.1 | 22.5 | 23.5 | 18.5 | 22.4 | 24.2 | 17.3 | 18.6 | 24 | 21.1 | 19.1 | 26.8 | 27.7 | 19.5 | 25.3 | 17.2 | 26.7 | 22.1 | 18.1 | 26.1 | 27.7 | 20.3 | 20.7 | 16.8 | 15.2 | 25.7 | 11.5 | 7.3 | 24.8 | 28.5 | 24.7 | 16.5 | 18.7 | 26.6 | 20.3 | 0
8420 | 21.2 | 15.3 | 18.6 | 22.2 | 14.9 | 19.3 | 20.7 | 19.8 | 22 | 18.1 | 19 | 16.4 | 13.4 | 25.3 | 22.5 | 12.7 | 12.4 | 17.2 | 17.4 | 17 | 14.4 | 21 | 10.4 | 18 | 15.8 | 21.2 | 21.3 | 18.2 | 21 | 21.4 | 16.2 | 17.6 | 22.5 | 20 | 17.8 | 25.8 | 26.4 | 18.2 | 24.8 | 15.9 | 25.8 | 23.4 | 15 | 24.6 | 26.8 | 20.4 | 17.8 | 16.2 | 14.4 | 23.7 | 7.6 | 6.2 | 22.6 | 28 | 24.2 | 15.4 | 17.7 | 25.6 | 19.2 | 0
8421 | 20.4 | 14.2 | 17 | 20.7 | 14 | 18.5 | 20.2 | 19.6 | 21.8 | 16.4 | 16.8 | 15.7 | 11.9 | 24.7 | 21.9 | 11.6 | 11.4 | 16.6 | 17.1 | 17 | 13.3 | 19.7 | 9.4 | 16.8 | 14.9 | 20 | 20 | 19 | 19.8 | 19.7 | 14.2 | 17.4 | 21.2 | 18.7 | 16.6 | 24.9 | 25 | 17 | 23.7 | 15.1 | 24.9 | 25.6 | 13.8 | 23.8 | 25.9 | 20.4 | 16.2 | 15.5 | 13.7 | 22.4 | 6.1 | 4.3 | 21.8 | 27.8 | 24.2 | 14.8 | 17.2 | 25.8 | 18.7 | 0
8422 | 19.9 | 13.7 | 16.6 | 19.8 | 13.5 | 18.3 | 19.9 | 19.6 | 21.3 | 16.5 | 14.9 | 15.2 | 10.7 | 24.6 | 21 | 11.2 | 11.3 | 15.9 | 17.2 | 16.4 | 12.5 | 18 | 9.1 | 15.7 | 14.1 | 19 | 19 | 19.2 | 18.7 | 18.2 | 12.4 | 17.4 | 20.4 | 17.4 | 15.9 | 22.3 | 24.1 | 16 | 23.7 | 14.2 | 23.9 | 25.9 | 12.7 | 23.2 | 25.7 | 20.2 | 15.1 | 15.4 | 13.1 | 21.3 | 5 | 3.6 | 21.1 | 27.3 | 24.2 | 14.5 | 16.6 | 25.1 | 18.8 | 0
8423 | 19 | 13.6 | 15.6 | 19.4 | 13 | 17.8 | 19.6 | 18.2 | 20.6 | 16.5 | 14.2 | 14.6 | 10.6 | 24.4 | 20.5 | 10.6 | 11 | 15.4 | 16.8 | 15.4 | 11.8 | 17.3 | 8.4 | 15.6 | 13.4 | 18 | 18.5 | 19.4 | 17.8 | 18 | 10.8 | 16.6 | 19.6 | 16.4 | 15.4 | 20.9 | 23.4 | 16 | 23.7 | 14.1 | 23 | 25 | 12.8 | 22.7 | 24.8 | 19.6 | 15 | 15.2 | 12.4 | 20.6 | 5.4 | 3 | 21.4 | 26.8 | 24.2 | 14.6 | 15.8 | 24.8 | 19 | 0
8424 | 18.8 | 13.3 | 14.5 | 19 | 11.8 | 17.5 | 19.3 | 18 | 20.5 | 15.3 | 14.3 | 14 | 10.4 | 23.1 | 19.4 | 10.2 | 12.1 | 14.7 | 16.4 | 13.2 | 10.8 | 16.5 | 8.1 | 14.8 | 12.4 | 16.9 | 18 | 18.2 | 16.9 | 17.6 | 10.3 | 15.8 | 18.7 | 15.7 | 14.7 | 19.2 | 23.3 | 16 | 22.5 | 13.5 | 22.1 | 21.1 | 12 | 22.2 | 23.4 | 18.8 | 14.5 | 15.4 | 11.8 | 19.5 | 4.8 | 3.8 | 20.9 | 26.2 | 24.2 | 14.9 | 15.7 | 22.4 | 19.1 | 0
8425 | 17.9 | 12.9 | 13.5 | 18.3 | 10.8 | 18.2 | 18.9 | 17.8 | 20.3 | 13.4 | 15.2 | 13.3 | 10.7 | 22.5 | 19.4 | 10.2 | 12.9 | 14.6 | 15.1 | 10.7 | 10.4 | 15.7 | 7.1 | 14.5 | 12.1 | 16.2 | 17.5 | 17 | 16.2 | 18 | 10.1 | 15.6 | 18.7 | 15.3 | 14.4 | 18.5 | 23.1 | 15.2 | 22.5 | 13.1 | 21.2 | 16.9 | 11.6 | 21.2 | 23.3 | 17.9 | 14.4 | 15.2 | 11.2 | 18.6 | 4.9 | 3.9 | 20.7 | 26.1 | 24.2 | 15.3 | 14.7 | 21.8 | 18.6 | 0
8426 | 18.1 | 12.8 | 14 | 17 | 10.2 | 19.3 | 18.7 | 17 | 20 | 12.9 | 16 | 12.6 | 10.4 | 22 | 19.4 | 10.1 | 14.4 | 13.9 | 13.6 | 8 | 10.1 | 15.5 | 6.4 | 13.4 | 12.2 | 15.9 | 17 | 15.4 | 15.4 | 17.6 | 10.4 | 15.2 | 18.2 | 15 | 14.2 | 17.8 | 23 | 14.3 | 22.4 | 12.8 | 20.6 | 12.4 | 10.2 | 21.1 | 23.3 | 17 | 13.4 | 15 | 10.6 | 18 | 4 | 4.2 | 19.4 | 26.1 | 24.2 | 15.6 | 14.6 | 21.4 | 17.8 | 0
8427 | 17.9 | 12 | 12.7 | 15.2 | 10 | 19 | 18.4 | 16.4 | 19.9 | 12.9 | 16.3 | 12 | 10.1 | 21.4 | 19.3 | 9.7 | 14.7 | 13.9 | 11.6 | 6.3 | 9.5 | 15.1 | 5.4 | 13.1 | 11.9 | 15.5 | 15.7 | 15 | 14.7 | 17.4 | 9.9 | 15.6 | 17.8 | 14.6 | 13.9 | 17.3 | 22.5 | 14 | 22 | 12.6 | 20.1 | 10.6 | 9.8 | 21 | 22.4 | 16.3 | 12.8 | 14.3 | 10 | 18.2 | 4.2 | 3.1 | 18.6 | 25.8 | 24.2 | 15.7 | 14 | 21.2 | 16.8 | 0
8428 | 17.7 | 11.3 | 12.2 | 13.5 | 10.1 | 19.5 | 18.3 | 15.6 | 19.5 | 12.4 | 15.5 | 11.7 | 8.9 | 21.2 | 18.9 | 9.3 | 15.2 | 13.3 | 10.5 | 5.1 | 9.1 | 15 | 5.4 | 12.5 | 11.8 | 14.9 | 15.5 | 14.7 | 14 | 16 | 9.3 | 15.3 | 17.5 | 14 | 13.6 | 17.7 | 22.2 | 13.7 | 21.7 | 12.1 | 19.7 | 10.2 | 9 | 20.1 | 22.2 | 16 | 11.7 | 14.1 | 9.6 | 17.9 | 3.4 | 2.8 | 16.9 | 25.6 | 23.7 | 15.5 | 13.9 | 21 | 16.5 | 0
8429 | 17.4 | 10.4 | 11.7 | 14.4 | 10.5 | 18.3 | 18 | 15 | 19 | 12.8 | 14.4 | 12.4 | 8 | 20.7 | 18.4 | 9.2 | 8.4 | 13.3 | 16.2 | 14 | 9.1 | 14.7 | 4.4 | 12.8 | 11.6 | 13.8 | 14.7 | 15.4 | 15.1 | 13 | 8.2 | 14.6 | 16.9 | 13.6 | 13.3 | 16.9 | 22.4 | 13.5 | 21.3 | 12.1 | 19.6 | 13.8 | 8.6 | 20 | 22.1 | 19.2 | 13 | 13.8 | 9.6 | 17.6 | 3.2 | 2.4 | 16.6 | 25.6 | 23.7 | 12.2 | 13.7 | 21 | 16.6 | 0
8430 | 16.7 | 9.8 | 11.6 | 14.2 | 10.7 | 18 | 17.5 | 14 | 19 | 12.4 | 13.7 | 12.6 | 7.7 | 20.3 | 17.9 | 9.6 | 11 | 12.6 | 16.3 | 13.6 | 8.9 | 14.5 | 5.5 | 13.4 | 11.2 | 13 | 13.7 | 16.5 | 15.2 | 12.1 | 9.6 | 14.6 | 16.5 | 14 | 12.9 | 16.1 | 22.5 | 12.5 | 21.2 | 11.6 | 19.3 | 15.2 | 8.9 | 19.9 | 22 | 19 | 13.9 | 14.6 | 9.1 | 17.2 | 3.7 | 4.5 | 15.4 | 25.4 | 23.2 | 13.6 | 13.5 | 21.1 | 18.6 | 0
8431 | 16.5 | 9.3 | 11.2 | 15.4 | 10.7 | 18.4 | 17.5 | 13.4 | 18.9 | 11 | 13.5 | 13.6 | 8.7 | 20.3 | 17.7 | 9.1 | 13.5 | 12.6 | 16.5 | 13 | 8.8 | 14.4 | 6.2 | 15.2 | 11.1 | 13 | 13 | 18.1 | 16.3 | 12.9 | 11.8 | 14.8 | 16.9 | 14.4 | 12.7 | 15.5 | 23.2 | 12.3 | 21.2 | 11.2 | 18.8 | 17.1 | 10.8 | 19.1 | 21.3 | 19.2 | 15.8 | 16.3 | 9.6 | 16.2 | 5.6 | 6.8 | 15.5 | 25.1 | 23.2 | 15.5 | 13.2 | 21.4 | 21 | 0
8432 | 16.6 | 9.3 | 13.6 | 16.3 | 10.9 | 19.7 | 17.6 | 14.6 | 19 | 11.6 | 13.8 | 15.4 | 10 | 22 | 17.8 | 9.2 | 16.8 | 12.5 | 17.4 | 13 | 8.6 | 16.1 | 8.4 | 17.6 | 11.3 | 13 | 12.5 | 20.2 | 18 | 14.2 | 15 | 16.4 | 17.4 | 15.2 | 13.3 | 16.1 | 24 | 13.5 | 21.7 | 11.1 | 19.6 | 17.6 | 13 | 19.1 | 21.8 | 20 | 18.4 | 18.4 | 11 | 17.2 | 8 | 9.5 | 16.8 | 25.3 | 23.3 | 18 | 13.7 | 21.7 | 23.6 | 0
8433 | 18.4 | 12 | 20.3 | 19.2 | 11.1 | 22.7 | 19.4 | 17 | 21.8 | 17.5 | 15.2 | 17.7 | 13.5 | 25.4 | 19 | 11.5 | 18.5 | 12.4 | 17.9 | 13.5 | 9.4 | 19.1 | 9.8 | 20.6 | 13.4 | 13.8 | 18.2 | 22.1 | 20.9 | 17.7 | 17.7 | 19.7 | 19.1 | 16 | 15.4 | 21.5 | 25.5 | 17.8 | 22.2 | 11.2 | 22.2 | 18 | 16.6 | 21.7 | 26.2 | 21.3 | 21.3 | 20.6 | 13.9 | 21.2 | 11.8 | 11.3 | 19.6 | 26.8 | 23.6 | 20 | 15.5 | 22.8 | 25.2 | 0
8434 | 21.2 | 15.6 | 23.3 | 21.8 | 11.8 | 24.3 | 19.5 | 19.6 | 23.1 | 18 | 17.4 | 20.3 | 17.1 | 27 | 19.9 | 14.9 | 20.6 | 13.8 | 18.8 | 15.1 | 11.2 | 20.5 | 12.6 | 23.4 | 18 | 16.4 | 22.5 | 24.1 | 23.7 | 21.1 | 20.3 | 21.9 | 21.5 | 17.3 | 17.6 | 25.5 | 27.1 | 21.8 | 23.9 | 16.9 | 25.7 | 16.8 | 19.6 | 24.7 | 28.6 | 22.9 | 23.9 | 22.1 | 17.2 | 24.6 | 15.6 | 12.6 | 22.6 | 28.6 | 24.2 | 22 | 18 | 24.2 | 26.5 | 0
8435 | 24.7 | 19 | 25.3 | 25.2 | 13.2 | 25.5 | 21.2 | 22.6 | 25.9 | 25.7 | 20.2 | 22.6 | 21.4 | 27.3 | 21.3 | 18.3 | 21.6 | 19.4 | 19.2 | 17 | 13.9 | 22.1 | 14.6 | 25.8 | 19.7 | 18.3 | 25.4 | 25.6 | 26.6 | 25.2 | 21.8 | 23.7 | 22.9 | 18.8 | 21.4 | 28.5 | 29 | 23.3 | 24.9 | 19.5 | 28.7 | 16 | 22.6 | 28.7 | 29.7 | 24.4 | 26 | 23 | 20.6 | 26.6 | 19.6 | 13 | 25.6 | 30.1 | 25.7 | 23 | 20 | 27.2 | 26.8 | 0
8436 | 26.2 | 20.8 | 26.9 | 26.9 | 14.4 | 26.7 | 24 | 24 | 26.8 | 26.5 | 22.7 | 24.3 | 23.9 | 27.8 | 23.3 | 20.4 | 23.5 | 21.9 | 19.9 | 19.1 | 18.9 | 22.9 | 17.6 | 27.2 | 22 | 19.9 | 26.6 | 26.8 | 28.3 | 27.6 | 23.1 | 24.2 | 24.1 | 20.8 | 23.8 | 30.7 | 30.4 | 24.8 | 25.4 | 21.9 | 31.2 | 14.4 | 24.1 | 29.2 | 31.1 | 25.5 | 27.3 | 23 | 22.8 | 28.3 | 22 | 13.3 | 27.4 | 29.9 | 26.6 | 23.8 | 21.5 | 28.3 | 27.3 | 0
8437 | 27.7 | 22.3 | 27.5 | 28.6 | 16.3 | 27.4 | 24.3 | 25.6 | 26.8 | 27.5 | 24.8 | 25 | 25.7 | 28 | 24.3 | 20.9 | 24 | 22.5 | 20.1 | 20.5 | 20.4 | 23.1 | 18.8 | 28 | 23 | 20.9 | 28.6 | 27.2 | 29.3 | 29.6 | 23.4 | 24.7 | 24.5 | 22.6 | 25 | 31.7 | 31.6 | 25.6 | 26.1 | 22.9 | 33.1 | 14.1 | 25.5 | 30.4 | 32.6 | 26 | 28.1 | 22.7 | 23.8 | 29.7 | 23.5 | 12.7 | 28.7 | 29.9 | 25 | 23.7 | 22.9 | 28.7 | 27.3 | 0
8438 | 28.7 | 23 | 27.8 | 28.6 | 17.2 | 28.2 | 24.9 | 25.4 | 26.8 | 29.3 | 25.8 | 24.8 | 25.4 | 28 | 24.8 | 21.7 | 24.2 | 22.9 | 20.4 | 21 | 20.4 | 23.6 | 19.6 | 28 | 24.2 | 21.7 | 30 | 27 | 29.2 | 29.9 | 23.4 | 25.2 | 25.4 | 24 | 25.9 | 32.3 | 32 | 26.3 | 26.1 | 23 | 32.4 | 14 | 25.7 | 30.7 | 33 | 25.8 | 28.4 | 22.2 | 23.2 | 29.7 | 23.2 | 12 | 29 | 30.3 | 24.1 | 23.2 | 23.1 | 28.9 | 27.4 | 0
8439 | 28.7 | 23 | 28.5 | 29.1 | 18 | 28.5 | 25.3 | 26 | 26.4 | 29 | 26 | 23.6 | 25 | 28 | 25.3 | 21.5 | 22 | 23 | 19.9 | 20.4 | 21.7 | 23.6 | 17.8 | 27.6 | 23.7 | 22 | 30 | 25.9 | 28.9 | 30.3 | 22.2 | 25.2 | 25.9 | 24.4 | 26 | 33 | 32.1 | 25.3 | 26.1 | 23 | 30.4 | 15.5 | 26.1 | 30.6 | 31.5 | 25.1 | 28.3 | 22 | 21.9 | 30.7 | 22.2 | 10.4 | 29.3 | 30.3 | 24.7 | 21.8 | 23 | 28.9 | 26.8 | 0
8440 | 28.6 | 23.2 | 28 | 28 | 18.4 | 28.4 | 24.6 | 26 | 25.5 | 29.2 | 25.3 | 22.1 | 23.5 | 27.4 | 25.3 | 20.4 | 19.6 | 23 | 19.5 | 19.5 | 20.6 | 23.1 | 16.2 | 26.5 | 23 | 22 | 30.1 | 24.5 | 27.9 | 29.3 | 20.8 | 24.3 | 26 | 24.1 | 25.8 | 32.7 | 31.4 | 24.3 | 26.1 | 22.5 | 30.9 | 16.7 | 25.3 | 30.9 | 30.8 | 24.1 | 27.5 | 21.7 | 19.9 | 30.7 | 20 | 8.8 | 29.1 | 29.3 | 25.2 | 20.3 | 22.9 | 28.7 | 26 | 0
8441 | 28 | 22.4 | 27.3 | 27.2 | 17.7 | 27.8 | 23.6 | 25.6 | 24.8 | 29 | 24.2 | 20.4 | 22.6 | 27 | 24.8 | 18.2 | 16.2 | 22.2 | 18.4 | 18.4 | 19.7 | 22.4 | 13.8 | 25 | 22 | 21.7 | 29.8 | 22.8 | 27 | 28.2 | 18.6 | 23 | 25.6 | 23 | 24.9 | 30 | 30.4 | 21.6 | 25.7 | 20.5 | 29.9 | 18.6 | 24.2 | 30.7 | 29.9 | 23 | 26 | 21.4 | 18 | 30.1 | 17.8 | 6.8 | 28.8 | 27.2 | 25.2 | 18.4 | 22 | 28 | 24.6 | 0
8442 | 25.7 | 19.9 | 25.6 | 24.9 | 16.6 | 26.6 | 22.4 | 23.4 | 24 | 27 | 22.6 | 18.9 | 21.1 | 26.2 | 23.5 | 16 | 14.5 | 19.5 | 17.4 | 17.8 | 17.9 | 21.1 | 13.1 | 22.8 | 20 | 20.7 | 27.2 | 21.4 | 25.6 | 25.6 | 16.7 | 20.6 | 24.6 | 21.7 | 22.1 | 27.6 | 28.8 | 19.6 | 24.9 | 17.5 | 28.2 | 19.7 | 21.6 | 29.7 | 28.2 | 21.9 | 23.7 | 20.6 | 16.1 | 29 | 15.1 | 5.6 | 27.6 | 26.6 | 25 | 17.1 | 19.9 | 27 | 23.4 | 0
8443 | 22.1 | 17.9 | 21.8 | 23.7 | 15.9 | 23 | 21.3 | 20.6 | 23.3 | 22.7 | 21 | 17.6 | 20.7 | 25.5 | 22.5 | 14.4 | 12.8 | 18.3 | 15.8 | 17.3 | 15.9 | 20.1 | 12.1 | 20.6 | 18.8 | 19.4 | 24.1 | 20.2 | 24.5 | 23.5 | 14.5 | 18.9 | 23.8 | 20.2 | 20.1 | 26.5 | 27.3 | 18.6 | 24.5 | 15.1 | 27.3 | 21.7 | 19.1 | 26.9 | 26.9 | 20.7 | 21.2 | 19.4 | 14.7 | 25.8 | 13.4 | 4.5 | 26.1 | 26.5 | 24.8 | 15.8 | 18.5 | 26.4 | 22 | 0
8444 | 20.8 | 17.1 | 19.8 | 22 | 15.2 | 19.7 | 20.7 | 19 | 22.7 | 19 | 19.4 | 16.6 | 19.8 | 25.3 | 22 | 13.1 | 12.8 | 17.3 | 14.4 | 17 | 14.8 | 20 | 12 | 18.4 | 17.3 | 17.9 | 23.4 | 19.4 | 23.2 | 21 | 13 | 17.7 | 23.2 | 19 | 18.7 | 25.7 | 25.8 | 17.8 | 23.7 | 14.7 | 26.3 | 23.2 | 16.4 | 25.1 | 26.6 | 19.6 | 18.6 | 18 | 13.4 | 23.8 | 12 | 4.4 | 24 | 26.5 | 24.2 | 15.2 | 17.5 | 25.9 | 21.2 | 0
8445 | 19.6 | 16.1 | 18.4 | 22 | 14.7 | 19 | 20.3 | 17.8 | 22.6 | 17 | 18.1 | 15.7 | 19.7 | 25.2 | 20.8 | 12.7 | 12.1 | 16.3 | 12.8 | 16.3 | 13.8 | 19.8 | 10.4 | 16.9 | 16 | 16.9 | 23.7 | 18.6 | 22.4 | 20 | 11.5 | 17.5 | 22.2 | 17.7 | 17.5 | 24.5 | 24.9 | 16.5 | 23.4 | 14 | 25.4 | 25.4 | 15.1 | 23.8 | 25.7 | 18.7 | 16.7 | 16.8 | 12.7 | 22.8 | 11.7 | 4.3 | 22.4 | 26.4 | 24.2 | 14.5 | 16.9 | 24.9 | 20.3 | 0
8446 | 17.5 | 15.1 | 18.4 | 21.2 | 14.1 | 18.3 | 19.9 | 17 | 22.3 | 17 | 17 | 15.1 | 18.3 | 23.5 | 20.7 | 12.6 | 12.4 | 15.9 | 12.3 | 15.4 | 12.7 | 19.4 | 9.3 | 15.8 | 14.4 | 16.4 | 20.2 | 18.2 | 21.3 | 18.8 | 11 | 17.2 | 21.6 | 16.9 | 16.9 | 24.3 | 24.2 | 16.3 | 23.1 | 13 | 24.5 | 25.9 | 14 | 22.9 | 25.2 | 18.1 | 15.5 | 15.9 | 11.9 | 22.1 | 11 | 4.7 | 21 | 26.1 | 24.2 | 14.3 | 16 | 23.9 | 19.9 | 0
8447 | 16.8 | 14.5 | 15.9 | 20.8 | 13.2 | 18.2 | 19.5 | 15.6 | 22 | 16.3 | 16.2 | 14.6 | 16.8 | 22.8 | 19.9 | 12.5 | 11.6 | 15.5 | 12.4 | 14.4 | 12.2 | 18.6 | 7.4 | 15.4 | 13.8 | 15 | 19.6 | 17.6 | 20.4 | 18.6 | 10.6 | 16.9 | 20.9 | 16 | 16.3 | 22 | 23.8 | 16.2 | 22.6 | 12.5 | 23.6 | 25.4 | 13.8 | 22.2 | 23.8 | 18 | 15 | 15.4 | 11.6 | 21.2 | 10.4 | 4.6 | 20.6 | 25.9 | 24.2 | 14 | 16.5 | 23.5 | 19.4 | 0
8448 | 16 | 13.7 | 15.7 | 18.6 | 11.8 | 17.1 | 18.6 | 15.4 | 21.7 | 16.3 | 15.6 | 14.5 | 13.7 | 23 | 19 | 12 | 11.7 | 14.4 | 13.7 | 13.8 | 11.2 | 17.9 | 7 | 15 | 13.1 | 13.9 | 18.6 | 17.2 | 19 | 17.4 | 11 | 16.2 | 19.9 | 15.5 | 15.6 | 20 | 23.2 | 15.1 | 22.3 | 11.9 | 22.6 | 22.2 | 12.8 | 21.7 | 22.6 | 18.3 | 14.7 | 15.1 | 11.2 | 19.8 | 8.6 | 4.6 | 20.3 | 25.2 | 24.2 | 14.1 | 15.2 | 22.1 | 19.1 | 0
8449 | 15.7 | 12.5 | 15.6 | 16.9 | 11.2 | 17 | 18.2 | 15.6 | 21.7 | 16.3 | 15.4 | 14.2 | 11.3 | 22.4 | 18.9 | 12.3 | 10.4 | 14.4 | 15 | 13.5 | 11.2 | 16.6 | 6.1 | 14.7 | 12.6 | 13.8 | 18.6 | 16.5 | 17.9 | 16.7 | 10.7 | 15.7 | 19.6 | 14.8 | 15.6 | 19 | 22.9 | 14.8 | 22.1 | 11.3 | 21.7 | 18.6 | 12 | 21.7 | 22 | 18.9 | 14.5 | 14.9 | 11.1 | 18.7 | 6.9 | 3.8 | 20.4 | 25.3 | 24.2 | 13.6 | 14.7 | 21.9 | 18.2 | 0
8450 | 15.6 | 12.5 | 16.1 | 14.6 | 11.4 | 17 | 17.7 | 14.4 | 21.5 | 16.3 | 15.2 | 14 | 8.8 | 21.8 | 18.8 | 12.3 | 9.8 | 14 | 16.4 | 13.8 | 10.9 | 15.8 | 6.2 | 14 | 13.4 | 13.6 | 17.8 | 16 | 16.6 | 15.2 | 10.4 | 14.9 | 19.1 | 14.4 | 15.3 | 18.2 | 22.4 | 13.1 | 21.9 | 11 | 21 | 14.6 | 10.4 | 21.6 | 21.3 | 19.4 | 14 | 14.4 | 10.8 | 18.7 | 4.8 | 3 | 20 | 25.2 | 23.8 | 13.2 | 14 | 21.3 | 17.4 | 0
8451 | 15.5 | 12.5 | 15.2 | 14.2 | 11.2 | 18.2 | 17.4 | 13.6 | 21.3 | 15 | 15.2 | 13.4 | 8.2 | 21.7 | 18.4 | 12.3 | 8.1 | 13.8 | 16.7 | 14 | 10.7 | 15.1 | 5.2 | 13.4 | 12.9 | 12.8 | 18.1 | 15.3 | 15.9 | 14.6 | 9.2 | 14.7 | 18.5 | 13.9 | 14.9 | 18.1 | 22.3 | 12.8 | 21.7 | 10.3 | 20.7 | 12.8 | 9.5 | 20.7 | 21.4 | 19.6 | 13.4 | 14 | 10.7 | 18.1 | 3.7 | 1.9 | 19.4 | 24.9 | 23.7 | 12.3 | 13.5 | 20.8 | 16.2 | 0
8452 | 15.7 | 13.6 | 15 | 13.6 | 11.2 | 17.6 | 17.3 | 13 | 21.2 | 14.5 | 14.9 | 12.9 | 7.5 | 21.1 | 18.3 | 12.2 | 8.1 | 13.5 | 16.7 | 14.3 | 10.4 | 14.6 | 5.1 | 12.8 | 12.6 | 12.9 | 17.6 | 15.2 | 15.2 | 13.4 | 8.5 | 14.3 | 18.1 | 13.7 | 14.9 | 17.7 | 22.2 | 12.9 | 21.7 | 10 | 20.7 | 12.2 | 8.5 | 19.2 | 21.4 | 19.5 | 12.9 | 13.6 | 10.1 | 17.2 | 2.9 | 1.8 | 17.9 | 24.8 | 23.6 | 12.1 | 13 | 21.1 | 16.1 | 0
8453 | 15.2 | 14 | 14.7 | 13.4 | 11.2 | 17.3 | 17.2 | 12.6 | 21 | 15 | 14.6 | 11.8 | 13.2 | 21 | 17.7 | 12.2 | 11.6 | 13 | 10.4 | 12 | 10 | 14.1 | 3.4 | 13.4 | 12.2 | 12.8 | 17 | 16.6 | 14.8 | 12.2 | 8 | 13.7 | 17.9 | 14.6 | 14.5 | 17.8 | 22.4 | 12.9 | 21.4 | 9.6 | 20.4 | 12 | 9 | 18.2 | 21.4 | 16.4 | 13.6 | 13.6 | 9.4 | 16.7 | 1.6 | 3.8 | 15 | 24.7 | 23.7 | 15 | 12.8 | 21 | 20 | 0
8454 | 15 | 14 | 14.9 | 12.7 | 11.2 | 17.5 | 17 | 11.8 | 20.9 | 14.5 | 13.8 | 12.1 | 12.3 | 20.8 | 17 | 12.2 | 12.5 | 12.8 | 12.1 | 11.2 | 9.7 | 13.6 | 3.9 | 14 | 11.7 | 11.6 | 16.6 | 16.1 | 15.4 | 11 | 9.4 | 13.7 | 17.4 | 14.3 | 14 | 18.1 | 22.9 | 12.6 | 21.1 | 9.5 | 20.2 | 13.2 | 8.9 | 17.6 | 21.4 | 16.9 | 14.1 | 14.1 | 10.6 | 16.2 | 0.7 | 5.5 | 12.9 | 24.2 | 23.7 | 15 | 13 | 20.9 | 20.5 | 0
8455 | 14.3 | 12.9 | 15 | 13.8 | 11.2 | 17.4 | 16.9 | 11.4 | 20.8 | 14 | 13.7 | 13.1 | 12.2 | 20.9 | 17 | 12.1 | 13.4 | 12.8 | 13.8 | 10.5 | 9.5 | 14.1 | 5.1 | 15.7 | 11.2 | 11.9 | 16.6 | 15.7 | 16.7 | 11.7 | 11.2 | 14.5 | 16.9 | 14.6 | 13.9 | 18.3 | 23.8 | 13.6 | 21.1 | 9.6 | 20 | 15.2 | 10.3 | 16.9 | 22.2 | 18 | 15.8 | 15.2 | 12.1 | 15.7 | 1.6 | 7.4 | 13.2 | 23.8 | 23.7 | 15.3 | 13.1 | 21.1 | 21.5 | 0
8456 | 14.7 | 12.9 | 16.7 | 16 | 11.2 | 18.5 | 17 | 11.2 | 21 | 13.6 | 14.4 | 15 | 12.8 | 22 | 17.1 | 11.6 | 14.6 | 12.8 | 16.2 | 10.8 | 9.2 | 16 | 7.4 | 17.8 | 10.7 | 11.8 | 16 | 15.8 | 19.2 | 14 | 14 | 15.7 | 17.5 | 15.4 | 14.4 | 18.1 | 25.2 | 18 | 21.1 | 10 | 20.2 | 15.6 | 12.3 | 16.7 | 22.9 | 19.6 | 17.6 | 16.8 | 14.2 | 18.5 | 3.6 | 9.8 | 14.6 | 24.3 | 24.7 | 16.2 | 13.2 | 21.2 | 22.6 | 0
8457 | 18.2 | 12.7 | 19.6 | 19.4 | 11.2 | 20.4 | 18.4 | 18.4 | 21.6 | 17.7 | 16.3 | 17.5 | 14.6 | 22.5 | 19.6 | 12.5 | 15.7 | 12.6 | 18.2 | 11.5 | 9.2 | 19.2 | 10 | 20.9 | 15 | 13.3 | 18.4 | 16.2 | 21.5 | 17.7 | 16.5 | 19.1 | 20.6 | 17 | 15.3 | 21.5 | 27.1 | 18 | 21.8 | 11 | 22 | 16.5 | 15.9 | 19.3 | 25.7 | 21.4 | 20.6 | 18.6 | 16.1 | 21.9 | 7.8 | 10.9 | 18.5 | 27.2 | 26.5 | 17.8 | 13.5 | 22.5 | 24.4 | 0
8458 | 21.7 | 14.3 | 21.5 | 22.5 | 11.8 | 21.4 | 20.6 | 23 | 21.6 | 22.2 | 18.9 | 20.7 | 16.7 | 24.8 | 21.3 | 13.8 | 16.9 | 17.3 | 20.8 | 12.9 | 10.8 | 20.7 | 13.1 | 23.4 | 18.7 | 15.2 | 20.6 | 16.7 | 24.2 | 21.7 | 19.4 | 22 | 23 | 18.9 | 18 | 26.2 | 29.3 | 21.3 | 24.2 | 14.2 | 25.5 | 15.8 | 19.5 | 22.3 | 27.7 | 23.1 | 23.4 | 20.3 | 18.2 | 24.9 | 12.3 | 11.6 | 22.1 | 29 | 27.6 | 19.9 | 14 | 25.6 | 26.2 | 0
8459 | 24.2 | 16.8 | 22.9 | 25.2 | 12.5 | 23 | 22.9 | 24 | 21.8 | 25.3 | 21.8 | 23.6 | 19 | 26.5 | 22.8 | 16.1 | 17.8 | 19.7 | 22.8 | 14.4 | 14 | 22.7 | 15.8 | 25.8 | 22.2 | 17.2 | 23.8 | 17.2 | 26 | 25 | 21.4 | 23.4 | 25 | 21 | 20.4 | 28.2 | 31.4 | 23.3 | 25.5 | 17.5 | 29 | 15.6 | 23.2 | 26.2 | 29 | 24.5 | 26.6 | 21.6 | 20 | 26.4 | 17 | 11 | 25.6 | 30.2 | 29.1 | 22 | 15 | 26.4 | 28 | 0
8460 | 26.7 | 17.5 | 24.8 | 26.5 | 13.1 | 25 | 24.4 | 24.8 | 20.4 | 26.1 | 24.1 | 26 | 20.5 | 27.5 | 24.6 | 18.4 | 18.5 | 22.1 | 24.9 | 16 | 17.7 | 24 | 18.1 | 26.8 | 24.1 | 18.8 | 26 | 17.5 | 27.7 | 27.1 | 23.1 | 24.5 | 26.5 | 22.6 | 23.3 | 30.5 | 33 | 24.5 | 26.1 | 21.2 | 32 | 14.2 | 25.5 | 27.8 | 30.6 | 25.6 | 28.5 | 22.6 | 21.8 | 28.2 | 19.9 | 10.7 | 26.8 | 31.2 | 30.1 | 23.4 | 16.1 | 29.8 | 28.9 | 0
8461 | 28.2 | 17.8 | 26.3 | 27.4 | 14.3 | 25 | 25.6 | 25.4 | 19.9 | 28.3 | 25.7 | 27.1 | 21.4 | 27.9 | 26.1 | 18.7 | 18.6 | 22.6 | 25.6 | 17.1 | 20.5 | 25.7 | 19.2 | 27.4 | 24.1 | 19.3 | 26.8 | 17.5 | 28.3 | 28.1 | 23.3 | 25 | 27.3 | 23.8 | 24.3 | 31.5 | 33.7 | 26.9 | 26.1 | 22.7 | 32.6 | 14.1 | 27.2 | 28.9 | 31.8 | 26.3 | 30.2 | 23 | 22.6 | 29.6 | 21.8 | 10 | 27.5 | 30.5 | 30.1 | 23.8 | 17.5 | 30 | 29.2 | 0
8462 | 28.7 | 17.8 | 26.6 | 27.5 | 16 | 25.3 | 26 | 26.8 | 19.4 | 29.7 | 26.2 | 27 | 21.4 | 28.2 | 27 | 20.2 | 18.2 | 23.1 | 25.4 | 18 | 21.3 | 26.2 | 19.4 | 27 | 25 | 21 | 27.7 | 17.4 | 28.6 | 28.4 | 22.8 | 25.5 | 27.8 | 24.4 | 25.1 | 32 | 33.4 | 26.2 | 26.7 | 24.3 | 33.2 | 13.8 | 27.6 | 29.5 | 31.8 | 26.6 | 30.4 | 23 | 22.8 | 30.8 | 21.6 | 10 | 27 | 30.7 | 30.1 | 23 | 20 | 29.8 | 28.4 | 0
8463 | 28.8 | 18 | 27.1 | 27.8 | 16.7 | 25.3 | 25.8 | 26.8 | 19.9 | 30.5 | 26.1 | 25.5 | 21 | 27.5 | 27.4 | 19.4 | 17.2 | 23.2 | 23.3 | 18.2 | 21.6 | 26.5 | 18.3 | 26.7 | 25 | 21.2 | 28.3 | 17.1 | 27.8 | 28.5 | 20.8 | 25.1 | 28.1 | 24.7 | 25.3 | 32 | 32.4 | 25.8 | 26.7 | 24.3 | 31.2 | 15.4 | 27.8 | 29.8 | 30.6 | 26.4 | 30.3 | 22.5 | 21.5 | 30.8 | 20.9 | 9.5 | 27.6 | 30.7 | 31.1 | 21.5 | 20.5 | 29.6 | 27.4 | 0
8464 | 28.7 | 18.3 | 26.9 | 27.7 | 17.6 | 25.1 | 25.4 | 26.8 | 19.8 | 30.3 | 25.3 | 23.4 | 20 | 27.1 | 27.7 | 17.5 | 16.1 | 23.2 | 20.8 | 18.1 | 20.5 | 25.9 | 16.6 | 25.6 | 25 | 21.2 | 28.3 | 17 | 26.8 | 28.3 | 18.7 | 24.6 | 28.3 | 24.4 | 25 | 30.4 | 30.9 | 25.4 | 26.4 | 24.3 | 31.4 | 16.4 | 26.8 | 29.8 | 31.3 | 25.7 | 28.8 | 21.6 | 19.8 | 31 | 18.6 | 9.4 | 27.6 | 30.3 | 30.1 | 19.8 | 20.5 | 30.9 | 25.8 | 0
8465 | 28.6 | 17.9 | 26.4 | 27.3 | 16.9 | 25.1 | 24.4 | 26 | 19.5 | 29.7 | 24.2 | 21 | 18.8 | 26.6 | 26.8 | 16.4 | 15 | 23.2 | 18 | 17.4 | 19.6 | 25 | 14.4 | 24.4 | 23.5 | 21 | 27.7 | 16.8 | 25.1 | 27.6 | 16.4 | 23.2 | 27.7 | 23.8 | 23.3 | 28.6 | 29.4 | 24 | 26.3 | 22.7 | 30 | 18.6 | 25.6 | 29.6 | 30.6 | 24.4 | 27 | 20.4 | 17.5 | 30.2 | 16 | 8.6 | 28 | 29.8 | 29.6 | 18.4 | 20 | 31.1 | 24.6 | 0
8466 | 25.5 | 16.6 | 24.6 | 25.9 | 15.7 | 24.2 | 23.1 | 23.6 | 19.3 | 27.8 | 22.7 | 19.1 | 17.2 | 25.1 | 26.2 | 15 | 14.3 | 20.6 | 16.5 | 16.5 | 17.7 | 23.7 | 12.4 | 22.3 | 19.9 | 19.7 | 26.2 | 16.6 | 23.7 | 25.9 | 15.1 | 20.1 | 26.5 | 22.7 | 20.8 | 26.6 | 28.2 | 20.3 | 25.2 | 19 | 28.6 | 19.6 | 23.2 | 28.1 | 28.7 | 22.8 | 24.1 | 19 | 15.8 | 29.3 | 12.2 | 8.1 | 26.7 | 28.2 | 28.3 | 17.5 | 18.5 | 31 | 23.3 | 0
8467 | 23.6 | 14.7 | 22.3 | 24.3 | 14.7 | 20.5 | 22 | 21 | 19.1 | 24.7 | 21.2 | 17.6 | 15.8 | 23.6 | 24.6 | 13.7 | 13.8 | 19.1 | 15.4 | 14.8 | 16 | 22.7 | 10.5 | 20.4 | 18 | 17.5 | 24.8 | 16.3 | 21.7 | 23.5 | 13.8 | 18.6 | 25.6 | 21.5 | 19.3 | 25.2 | 27.4 | 19.3 | 25 | 16.1 | 27.7 | 21.9 | 20.9 | 25.8 | 27.4 | 21 | 21.8 | 17.6 | 14.2 | 26.2 | 9.2 | 6.8 | 25.3 | 27.8 | 27.1 | 17 | 18 | 29 | 22.8 | 0
8468 | 21.7 | 12.9 | 19.5 | 22.3 | 14 | 18 | 21.4 | 19 | 19.2 | 23.2 | 19.6 | 16.6 | 14.6 | 22.9 | 24 | 12.8 | 13.6 | 18.1 | 15.4 | 13 | 14.6 | 21.9 | 9 | 18.4 | 15.7 | 15.9 | 23.5 | 15.8 | 20 | 20.4 | 13.2 | 17.1 | 24.7 | 20 | 18 | 24.4 | 26.8 | 18.2 | 24.6 | 15 | 26.8 | 23.4 | 18.4 | 24.1 | 27.1 | 19.4 | 19.6 | 16.4 | 13.4 | 24.2 | 6.2 | 5.8 | 22.8 | 27.1 | 26.6 | 16.8 | 17.5 | 27.4 | 22.4 | 0
8469 | 20.7 | 12.4 | 17.3 | 21.1 | 13.7 | 19.2 | 20.6 | 17.8 | 18.7 | 21.6 | 18.3 | 15.7 | 14.2 | 22.7 | 23 | 11.7 | 13.2 | 17.3 | 14.9 | 11 | 13.6 | 21.4 | 7.7 | 17.4 | 14.7 | 15.5 | 22.3 | 15.2 | 18.1 | 17.7 | 12.1 | 16.1 | 24.4 | 18.9 | 17.3 | 23.8 | 26.4 | 16.7 | 24.2 | 14.2 | 25.9 | 25.8 | 16.9 | 23.2 | 25.9 | 18.3 | 18.8 | 15.5 | 12.6 | 23.4 | 5 | 4.3 | 21.6 | 26.2 | 26.1 | 16.5 | 16.9 | 25.9 | 22.5 | 0
8470 | 19.2 | 11.9 | 16.4 | 20.3 | 13.3 | 17.9 | 20.4 | 18.8 | 18.4 | 20.2 | 17.1 | 15.1 | 14 | 22.6 | 22.8 | 10.8 | 12.8 | 16.7 | 14.7 | 9.7 | 12.8 | 20.7 | 6.9 | 16.5 | 13.7 | 14.8 | 20.3 | 14.9 | 17.1 | 15.8 | 11.4 | 15.6 | 23.4 | 17.7 | 16.6 | 22 | 25.8 | 15.7 | 24.2 | 13.3 | 25 | 26.1 | 15.4 | 22.2 | 25.9 | 17.7 | 18 | 15.1 | 12.2 | 22.7 | 4.3 | 3.7 | 20.4 | 25.8 | 25.6 | 16 | 16.1 | 25 | 22.2 | 0
8471 | 19.2 | 11.6 | 16.2 | 20.4 | 12.3 | 16.2 | 20.2 | 18.8 | 18.9 | 19.7 | 16.4 | 14.4 | 14.4 | 22.4 | 22.1 | 10 | 12.2 | 16.1 | 13.6 | 9.2 | 12 | 19.8 | 6.2 | 16.2 | 12.8 | 13.3 | 19.5 | 15 | 16.4 | 15.4 | 10.4 | 15.1 | 22.3 | 17 | 15.8 | 19.7 | 25 | 15.3 | 24.2 | 12.5 | 24.1 | 25.4 | 14.7 | 20.9 | 24.8 | 17.6 | 17.8 | 15 | 11.6 | 22.7 | 4.8 | 3.2 | 20.8 | 25.3 | 22.1 | 15.4 | 16.1 | 24.5 | 21.8 | 0
8472 | 19.1 | 11.3 | 15.8 | 20.2 | 11.4 | 14.9 | 19.4 | 18.6 | 18.9 | 20 | 15.8 | 13.9 | 14.7 | 22 | 20.8 | 9.8 | 11.7 | 16 | 12.8 | 10 | 11.2 | 19.3 | 6 | 15.4 | 12.6 | 13 | 18.8 | 15.6 | 16.8 | 15.9 | 10 | 14.6 | 20.8 | 16.2 | 14.8 | 18.2 | 24.1 | 15 | 23.3 | 12.1 | 23.2 | 21.4 | 13.4 | 20.1 | 23.9 | 17.7 | 16.6 | 15.1 | 11.3 | 22.2 | 4.7 | 3.8 | 20.6 | 24.5 | 24.6 | 14.8 | 16.2 | 23.3 | 20.7 | 0
8473 | 17 | 11.3 | 15.3 | 19.9 | 11.1 | 14.9 | 18.4 | 17.6 | 19 | 19.4 | 15.7 | 13.4 | 15.1 | 21.2 | 20.4 | 9.2 | 11.2 | 15.3 | 11.5 | 11.2 | 11 | 18.7 | 5.6 | 14.8 | 12.3 | 13.2 | 18.3 | 16.3 | 16.9 | 16.7 | 9.3 | 14.1 | 20.3 | 15.9 | 14.7 | 17.4 | 23.3 | 14 | 23.4 | 11.3 | 22.3 | 17.3 | 12.5 | 19.2 | 22.6 | 17.7 | 15.5 | 15.1 | 10.7 | 21.2 | 5 | 3.9 | 21 | 24.4 | 24.6 | 14.6 | 16.2 | 22.9 | 19.8 | 0
8474 | 15.2 | 12.2 | 14.7 | 18.6 | 10.9 | 16.9 | 19 | 17.4 | 19 | 18.8 | 15.6 | 13 | 15 | 21.1 | 20.3 | 8.8 | 11 | 15 | 10.8 | 12.6 | 10.5 | 18.2 | 5.2 | 13.8 | 12 | 12.3 | 17.5 | 17 | 17 | 16.8 | 9 | 14.1 | 19.9 | 15.4 | 14.4 | 16.5 | 22.6 | 13.5 | 23.4 | 11.2 | 21.5 | 12.6 | 11 | 18 | 22 | 17.4 | 14 | 14.8 | 10.2 | 20.3 | 4.2 | 4.2 | 20 | 24.2 | 24.1 | 14.6 | 16.2 | 22.4 | 19 | 0
8475 | 15.2 | 12 | 15.1 | 17 | 10.6 | 17.2 | 18.9 | 17 | 19.1 | 18.8 | 15.6 | 12.5 | 14.8 | 21.2 | 19.6 | 9.2 | 10.9 | 14.9 | 9.9 | 13.1 | 10.3 | 18.1 | 4.4 | 13.4 | 11.8 | 11.8 | 16.8 | 17.3 | 16.2 | 16 | 8.2 | 14 | 19.5 | 15.2 | 14 | 16 | 22.3 | 13.2 | 23.5 | 11.2 | 21 | 10.8 | 10.2 | 16.6 | 21.1 | 16.9 | 13.5 | 14.2 | 9.4 | 19.9 | 3.7 | 3.6 | 19.2 | 24.2 | 23.9 | 14.8 | 16.2 | 22.2 | 19 | 0
8476 | 15.7 | 11.3 | 15.5 | 14.8 | 10.6 | 15.9 | 18.4 | 15.8 | 19.1 | 17.7 | 15.1 | 12.1 | 14 | 21.3 | 19.9 | 8.5 | 11.2 | 14.3 | 10 | 13 | 9.9 | 17.7 | 3.8 | 13 | 11.3 | 11.3 | 16 | 17.1 | 15.5 | 14.1 | 8 | 14 | 19 | 14.8 | 13.5 | 16.2 | 22.2 | 12.2 | 23.5 | 11.3 | 20.8 | 10.2 | 9.2 | 15.9 | 20.9 | 16.5 | 13 | 13.8 | 9.3 | 19.5 | 2.4 | 3.6 | 16.8 | 24 | 23.8 | 15 | 16.3 | 22.1 | 19.2 | 0
8477 | 15.7 | 9.9 | 15.8 | 14.4 | 11.2 | 16 | 18.6 | 14.6 | 19.4 | 17.3 | 14.4 | 11.6 | 13 | 21.6 | 19.6 | 8.1 | 11 | 14.1 | 11.2 | 5.6 | 9.8 | 17.4 | 3 | 13.6 | 10.7 | 11.3 | 15.5 | 14.6 | 13.6 | 11 | 8.2 | 13.6 | 18.7 | 15 | 13.4 | 16.4 | 25 | 11.5 | 23.5 | 11.3 | 20.8 | 10.4 | 11.2 | 16 | 21.9 | 15 | 15 | 12 | 8.4 | 18.3 | 1.2 | 0 | 16.6 | 23.6 | 23.7 | 13.6 | 16.3 | 22 | 19 | 0
8478 | 15.5 | 9.7 | 15.6 | 14 | 11.1 | 15.5 | 18 | 14 | 19.4 | 16.5 | 13.5 | 11.5 | 12.8 | 21.7 | 19 | 7.4 | 12.6 | 13.9 | 12.9 | 4.7 | 9.3 | 16.7 | 4.8 | 13.4 | 9.6 | 10.7 | 15.3 | 14.2 | 13.9 | 10.6 | 10.4 | 13.6 | 18.2 | 14.8 | 13.1 | 16.6 | 25.2 | 11.4 | 23.3 | 11.5 | 20.5 | 11.6 | 10.4 | 15.5 | 22.4 | 15.5 | 16.1 | 12.8 | 9.4 | 17.5 | 0.5 | 3.4 | 14.6 | 23.5 | 23.6 | 14.2 | 16.3 | 21.7 | 19.6 | 0
8479 | 14.2 | 9.6 | 14.8 | 14.9 | 11 | 15.4 | 17.8 | 13.8 | 19.4 | 16.3 | 13.9 | 12.8 | 12.9 | 21.8 | 18.3 | 7.1 | 14.3 | 13.9 | 14.9 | 5.3 | 9 | 16.2 | 6.8 | 14.9 | 9.1 | 10.6 | 14.8 | 14 | 15.5 | 11.8 | 13.1 | 13.6 | 17.8 | 14.9 | 12.2 | 17 | 25.7 | 11.4 | 23.2 | 11.7 | 20.2 | 13.8 | 11.7 | 14.8 | 22.5 | 16.9 | 17.8 | 14.4 | 10.8 | 17.6 | 1.6 | 6.6 | 14.6 | 23.2 | 24.1 | 15.3 | 16.3 | 21.5 | 20.7 | 0
8480 | 14.2 | 10.1 | 13.2 | 16.9 | 11 | 16.9 | 18 | 13.6 | 20.1 | 17 | 14.8 | 14.8 | 13.8 | 22.6 | 18.3 | 7 | 16.6 | 13.8 | 17.6 | 7 | 8.6 | 17.5 | 9.8 | 16.4 | 13.6 | 10.5 | 15 | 14 | 17.6 | 14 | 16.2 | 15.4 | 18.5 | 15.4 | 12.3 | 18 | 26.6 | 13.2 | 23.2 | 11.8 | 20.3 | 14.6 | 13.4 | 13.3 | 22.3 | 19 | 20.6 | 16.6 | 13.2 | 19.2 | 3.6 | 10 | 15 | 23.7 | 25.9 | 17.2 | 16.2 | 20.7 | 22.4 | 0
8481 | 17.6 | 13.3 | 19.9 | 20 | 11.1 | 18.7 | 19.8 | 20 | 21.8 | 18.5 | 17.6 | 18.5 | 15.1 | 24.6 | 20.3 | 9.7 | 18.3 | 14.2 | 19.6 | 10.4 | 9.5 | 20.5 | 12.1 | 19.9 | 15.3 | 11 | 19.2 | 14.6 | 20.9 | 17.9 | 18.6 | 19.8 | 21.6 | 16.5 | 13 | 24.1 | 28.2 | 20.5 | 22.3 | 12.8 | 22.6 | 15.7 | 17.7 | 17.2 | 25.6 | 21.3 | 23.1 | 18.8 | 15.5 | 21.9 | 8.1 | 11.1 | 18 | 26.1 | 27.4 | 19.5 | 16.6 | 21.5 | 24 | 0
8482 | 21.8 | 14.9 | 22.8 | 23.1 | 11.6 | 19.3 | 21.7 | 23.2 | 23.7 | 22.6 | 20.6 | 22.1 | 16.6 | 25.8 | 22.1 | 12.9 | 20.2 | 18.2 | 22 | 13.8 | 11.7 | 22.4 | 14.9 | 22.7 | 18 | 15.4 | 22.7 | 15.6 | 23.9 | 21.5 | 20.7 | 21.8 | 23.9 | 17.9 | 13.9 | 27.4 | 30 | 21.3 | 22.3 | 12.9 | 26.1 | 15 | 21.4 | 20.5 | 27.5 | 23.4 | 25.8 | 21 | 18.1 | 25 | 12.8 | 11.6 | 20.6 | 28 | 28.9 | 21.9 | 16.9 | 23.5 | 25.5 | 0
8483 | 25 | 16.2 | 23.8 | 26 | 13.2 | 20.8 | 23.4 | 25.2 | 24.6 | 24.4 | 24 | 25.6 | 18 | 25.6 | 24.1 | 16 | 21.4 | 21.3 | 23.4 | 17 | 14.5 | 24.1 | 16.8 | 26 | 20.3 | 17.9 | 24.8 | 17 | 26.8 | 25 | 22 | 23.3 | 26 | 19.4 | 18.4 | 29 | 32 | 23.7 | 22.3 | 13.9 | 28.7 | 14.6 | 25.4 | 24.6 | 29.1 | 25 | 27.6 | 22.4 | 20 | 26.8 | 18 | 10.8 | 24 | 29.1 | 29.9 | 24 | 17.9 | 27 | 26.6 | 0
8484 | 26 | 18.9 | 25.2 | 27.9 | 16.8 | 22.1 | 24.6 | 26.8 | 24.9 | 25.3 | 26 | 27 | 19 | 26.2 | 25.9 | 18.2 | 22.8 | 22.7 | 25 | 18.5 | 17.9 | 25.5 | 19 | 27.1 | 21.3 | 20.4 | 26.7 | 18.3 | 28.2 | 26.5 | 23.1 | 24.3 | 27.1 | 20.6 | 21.4 | 30.1 | 33.5 | 25.2 | 23 | 17.8 | 30.8 | 12.9 | 26.9 | 26.6 | 31 | 25.9 | 29.4 | 23.3 | 21.8 | 28.4 | 21.1 | 10.9 | 25.3 | 30.9 | 30.8 | 25.4 | 19.7 | 27.7 | 27.5 | 0
8485 | 26.9 | 20.4 | 26.8 | 29.1 | 19.3 | 23.6 | 25 | 28.2 | 24.8 | 27.7 | 27.5 | 27.4 | 19.4 | 26.5 | 26.4 | 19.7 | 23.2 | 23.1 | 25.2 | 19.3 | 20.1 | 25.9 | 19.8 | 28.1 | 22.4 | 20.8 | 28.5 | 19.4 | 28.9 | 27.2 | 23.2 | 24.8 | 28.1 | 21.4 | 23.8 | 31.4 | 34.5 | 25.7 | 23 | 20.1 | 33 | 12.5 | 28.3 | 27.6 | 32.4 | 26.3 | 30.1 | 23.4 | 22.4 | 29.8 | 23 | 10.8 | 27.2 | 31.2 | 30.9 | 25.7 | 20.9 | 28 | 27.8 | 0
8486 | 27.4 | 20.9 | 27.5 | 29.4 | 19.5 | 25.8 | 25.4 | 29.2 | 25.4 | 29.3 | 27.6 | 26 | 19.4 | 27.2 | 26.7 | 21.7 | 23 | 23.4 | 25 | 18.8 | 21.5 | 25.9 | 20 | 27.5 | 23.2 | 22 | 29.2 | 20 | 28.4 | 26.6 | 23 | 24.8 | 28.9 | 21.4 | 24.3 | 31.4 | 34.4 | 25.8 | 23.1 | 21.5 | 33 | 12 | 28 | 28.3 | 33.1 | 26.2 | 30.6 | 23 | 22.4 | 30.7 | 22.4 | 11.6 | 28 | 30.7 | 31.8 | 25 | 21.3 | 28 | 27.8 | 0
8487 | 28.6 | 20.8 | 27.5 | 29.4 | 19.6 | 25.7 | 26.5 | 29.2 | 24.9 | 29 | 27.7 | 24.6 | 19 | 28.2 | 26.8 | 22.4 | 21.3 | 23.4 | 23.1 | 18.5 | 21.4 | 26.5 | 18.4 | 27.5 | 23.2 | 22.9 | 29.7 | 20.2 | 27.8 | 26.3 | 21.7 | 25.3 | 29.3 | 20.8 | 24.9 | 31.6 | 33.6 | 25.5 | 23.4 | 22.3 | 30.6 | 13.5 | 28.8 | 28.9 | 32.7 | 25.8 | 29.9 | 22.1 | 21 | 30.6 | 21.2 | 11.3 | 30.2 | 30.5 | 31.4 | 23.3 | 21.2 | 28.6 | 27.2 | 0
8488 | 28.5 | 20.4 | 27.7 | 28.7 | 20.4 | 25.6 | 25.3 | 29.4 | 24.8 | 29.6 | 26.7 | 22.7 | 18.5 | 27.7 | 26.9 | 20.4 | 19.2 | 23.4 | 21.2 | 17.4 | 20.4 | 26.4 | 16.5 | 26.1 | 22.9 | 22.9 | 29.8 | 19.8 | 26.6 | 25.4 | 20.1 | 24.3 | 29.3 | 19.8 | 24.4 | 32.5 | 32.1 | 25 | 23.4 | 22.3 | 30.6 | 14.7 | 28.3 | 28.9 | 31.9 | 24.9 | 29.1 | 21.2 | 19.5 | 30.1 | 18.2 | 11 | 31 | 30.2 | 30.6 | 21.3 | 20.9 | 28.4 | 26.3 | 0
8489 | 28.1 | 19.3 | 27.4 | 28 | 19.1 | 25.2 | 24.4 | 28.8 | 24.3 | 29.4 | 25.6 | 21.6 | 18 | 26.8 | 26.8 | 18.4 | 16.6 | 23.2 | 18.8 | 16.4 | 19.4 | 25.6 | 13.8 | 25 | 22 | 22.8 | 29.4 | 19 | 25.5 | 25 | 18 | 23 | 28.8 | 18.6 | 23.9 | 32 | 30.4 | 23.8 | 23.4 | 21.9 | 29.8 | 16.8 | 28 | 28.6 | 30.1 | 23.6 | 27.6 | 20 | 17.4 | 30 | 15.4 | 9.4 | 31.8 | 29.5 | 30.6 | 19.2 | 20.4 | 28 | 25 | 0
8490 | 26 | 17.9 | 25.4 | 26.8 | 16.5 | 23.7 | 23.1 | 25.2 | 23.4 | 28 | 23.2 | 20.2 | 17.5 | 25.8 | 25.8 | 15.7 | 14.8 | 21.7 | 17.5 | 14.2 | 17.4 | 24.1 | 12 | 22.2 | 19.4 | 21.4 | 27.5 | 17.9 | 23.7 | 23.7 | 16.6 | 20.3 | 27.4 | 17.4 | 21.4 | 29.8 | 28.5 | 20.2 | 23.8 | 20 | 28.4 | 17.8 | 25.4 | 26.6 | 28.2 | 21.9 | 26.4 | 19 | 15.9 | 29.4 | 11.7 | 8.3 | 29.7 | 28.1 | 28.9 | 17.6 | 18.9 | 26.7 | 23.8 | 0
8491 | 23.8 | 16.4 | 21.3 | 25.7 | 14.7 | 22.5 | 21.9 | 21.2 | 23.1 | 25.4 | 21.2 | 19.8 | 16.7 | 25.3 | 24.3 | 13.3 | 13.4 | 19.7 | 16.2 | 11.9 | 15.4 | 23 | 10.2 | 20.3 | 16.9 | 19.2 | 25.5 | 16.7 | 22.2 | 22.5 | 15.4 | 18.8 | 25.7 | 16.3 | 19.4 | 27.2 | 27.1 | 18.3 | 23.9 | 13.9 | 27.5 | 20 | 23.1 | 24 | 27.3 | 20.1 | 24.5 | 17.8 | 14.4 | 26.2 | 9.2 | 6.5 | 27.3 | 27 | 28 | 16.5 | 18.3 | 25.6 | 22.6 | 0
8492 | 21.5 | 14.6 | 20.6 | 24.6 | 14 | 21.6 | 21.3 | 19.4 | 22.5 | 23.8 | 18.8 | 19 | 15.8 | 24.7 | 23.3 | 11.4 | 13 | 18.7 | 15.8 | 9 | 14.2 | 22.3 | 9.2 | 18 | 14.8 | 16.9 | 23.3 | 15.6 | 20.4 | 20.6 | 15 | 18 | 24.3 | 15.4 | 19 | 25 | 26 | 17.8 | 23.9 | 17.9 | 26.6 | 21.6 | 19.6 | 21.8 | 26.6 | 18.4 | 22.8 | 16.8 | 13.5 | 24.8 | 6.8 | 5.6 | 23.6 | 26.4 | 27.4 | 16 | 17.9 | 24.7 | 21.8 | 0
8493 | 18.8 | 13.9 | 18.4 | 24 | 13.1 | 20.2 | 20.6 | 17.8 | 21.6 | 22.4 | 17.6 | 19 | 14.6 | 24.4 | 22.8 | 10.4 | 12.7 | 17.7 | 14.9 | 7 | 13.2 | 21.8 | 7.8 | 17.6 | 13.2 | 16 | 22.2 | 14.8 | 19.3 | 19.4 | 14.6 | 17 | 23.3 | 14.8 | 18.4 | 24 | 25.5 | 16.3 | 23.8 | 16.8 | 25.7 | 24.4 | 17.9 | 19.9 | 25.6 | 17.3 | 20.6 | 15.7 | 12.3 | 24.1 | 6.2 | 4.3 | 21.8 | 26 | 26.9 | 15.7 | 17.4 | 23.9 | 21.2 | 0
8494 | 19.3 | 11.9 | 18.4 | 23.4 | 12.7 | 19.9 | 20 | 16.8 | 21.3 | 20.6 | 16.5 | 18.1 | 13.7 | 24.3 | 22 | 10 | 12.9 | 17.2 | 14.5 | 5.6 | 12.5 | 21 | 7 | 16.9 | 12.3 | 15.4 | 21.2 | 14.2 | 18.1 | 17.8 | 14.5 | 16.3 | 22.2 | 14.4 | 18.1 | 22.3 | 25.1 | 15.3 | 23.9 | 16 | 24.7 | 25.3 | 15.8 | 19.1 | 24.5 | 16.8 | 19.1 | 14.9 | 11.7 | 23.4 | 5.5 | 4 | 19.9 | 25.5 | 26.5 | 15.6 | 16.9 | 23.3 | 21 | 0
8495 | 19.2 | 10.9 | 16.8 | 23 | 12.1 | 20 | 19.4 | 15.8 | 20.5 | 21.4 | 16.4 | 17.4 | 13 | 24 | 21.6 | 9.5 | 12.8 | 16.7 | 13.6 | 5.5 | 11.8 | 20.4 | 5.8 | 17.2 | 11.7 | 14.9 | 21 | 14 | 17.4 | 16.9 | 13.8 | 15.8 | 21.4 | 14.4 | 18 | 20.1 | 25 | 15 | 24 | 15.6 | 23.8 | 25.2 | 15.4 | 18.3 | 23.3 | 16.8 | 17.8 | 14.2 | 11 | 22.9 | 5.6 | 3.2 | 20.1 | 24.8 | 25.9 | 15.4 | 16.3 | 23.1 | 21 | 0
8496 | 14.7 | 9.9 | 16.3 | 22.1 | 11.1 | 19.7 | 18.7 | 14.8 | 20.4 | 21.6 | 15.8 | 15.7 | 13 | 23.7 | 20.8 | 9.1 | 12.9 | 15.9 | 13.3 | 5.7 | 11.2 | 19.9 | 5.4 | 16.1 | 11 | 14.4 | 20 | 14 | 16.3 | 15.5 | 12.9 | 15.3 | 20.1 | 14.6 | 17.9 | 18.7 | 24.8 | 14.7 | 23.9 | 14.2 | 22.9 | 21.8 | 13.9 | 17.1 | 22.5 | 17 | 17.6 | 13.9 | 10.8 | 22.1 | 4.6 | 3 | 19.4 | 23.7 | 25.4 | 15.2 | 15.9 | 21.4 | 21.2 | 0
8497 | 14 | 8.9 | 15.4 | 21 | 10.8 | 19.4 | 18.6 | 14.6 | 20.1 | 20 | 15.9 | 14.4 | 13.2 | 23.5 | 20.5 | 9.1 | 12.3 | 15.7 | 12.4 | 6.7 | 10.9 | 19.4 | 4.5 | 15.5 | 10.5 | 13.9 | 19.2 | 14.3 | 15.5 | 14.7 | 11.2 | 15 | 19.5 | 14.9 | 17.4 | 23.4 | 24.7 | 14.5 | 23.9 | 12.9 | 22 | 17.8 | 13.6 | 15.8 | 22 | 17 | 17.2 | 13.6 | 10.3 | 20.9 | 4.1 | 1.7 | 19.9 | 23.5 | 24.9 | 14.8 | 15.7 | 21.1 | 21 | 0
8498 | 13.5 | 7.5 | 15.8 | 19.2 | 10.2 | 19.1 | 18.2 | 14 | 20.5 | 19.6 | 15.4 | 12.8 | 13.6 | 23.4 | 20 | 8.8 | 11.8 | 15.2 | 12 | 7 | 10.3 | 18.6 | 4 | 14 | 9.6 | 13.4 | 19 | 14.6 | 14.5 | 13.4 | 9.6 | 14.8 | 19 | 15.2 | 17 | 23.1 | 24.6 | 13.5 | 23.9 | 12.9 | 21.5 | 12.8 | 12.3 | 15 | 21.5 | 16.6 | 17 | 13.2 | 10 | 20.6 | 2.8 | 0.6 | 19 | 23.1 | 24.9 | 14.4 | 15.5 | 20.6 | 20.6 | 0
8499 | 12.8 | 6.9 | 15.2 | 17.4 | 10.2 | 18.4 | 17.6 | 14.2 | 20.4 | 19.2 | 15.5 | 12.3 | 13.7 | 23.2 | 20 | 8.6 | 10.9 | 14.6 | 11 | 7.2 | 9.9 | 18.1 | 2.9 | 13.8 | 9.2 | 12.9 | 18 | 14.9 | 14 | 12.7 | 8 | 14.5 | 18.5 | 15.3 | 16.7 | 18.8 | 24.7 | 11.8 | 23.9 | 12.9 | 21.1 | 10.4 | 12.3 | 14.6 | 21 | 15.9 | 16 | 12.5 | 9.1 | 20.2 | 2.4 | 1.1 | 19 | 23 | 24.9 | 13.9 | 15.5 | 19.8 | 19.8 | 0
8500 | 14.4 | 6.8 | 14 | 15.5 | 9.7 | 18.1 | 17.7 | 13.6 | 20.3 | 18.2 | 14.7 | 11.5 | 13.5 | 23.2 | 19.9 | 8.6 | 10.7 | 14.6 | 11 | 6.4 | 9.6 | 17.7 | 2.8 | 13.1 | 8.8 | 12.4 | 17.7 | 14.8 | 13.5 | 11.5 | 7.6 | 14.3 | 18.1 | 15.2 | 16.4 | 18 | 24.8 | 11.8 | 23.8 | 12.9 | 20.6 | 9 | 11.2 | 13.9 | 21 | 15.2 | 15.5 | 12.1 | 8.7 | 20 | 1.4 | 1 | 17.4 | 22.5 | 24.9 | 13.6 | 15.6 | 19.7 | 19.3 | 0
8501 | 14.9 | 5 | 13.8 | 16 | 9.6 | 17.3 | 17.9 | 13.6 | 19.9 | 17 | 16 | 16 | 10 | 23 | 19.6 | 8.6 | 10.8 | 14.1 | 11.4 | 3.8 | 9.4 | 17.2 | 4 | 11 | 8 | 12 | 17 | 11 | 13.4 | 12 | 10.2 | 13.8 | 17.7 | 11.4 | 16.5 | 17.8 | 22.2 | 11.8 | 23.7 | 13 | 20.5 | 8 | 13 | 13.5 | 20.9 | 15 | 14 | 10.6 | 9 | 19.6 | 1 | 1 | 17.4 | 22.2 | 24.4 | 13.4 | 15.6 | 20.1 | 18.6 | 0
8502 | 15.4 | 5.2 | 13.8 | 15.8 | 9.3 | 16.5 | 17.7 | 12.6 | 18.6 | 17 | 15.4 | 15.7 | 10 | 23 | 18.8 | 8.2 | 12.9 | 13.9 | 13 | 4.5 | 9.1 | 16.6 | 6 | 11.4 | 7.5 | 11.9 | 16.2 | 10.7 | 13.6 | 11.8 | 11.9 | 13.8 | 17.4 | 11.1 | 15.9 | 17.7 | 22.5 | 11.7 | 23.3 | 13.3 | 20 | 9.7 | 12.7 | 13.2 | 20.7 | 15.3 | 15.1 | 11.7 | 9.3 | 18.5 | 0.9 | 4.4 | 17 | 22 | 23.9 | 13.7 | 15.9 | 20.4 | 19.7 | 0
8503 | 16.4 | 4.9 | 13.8 | 16.9 | 9.5 | 15.1 | 17.3 | 11.8 | 19.4 | 17.5 | 15.5 | 16.5 | 10.1 | 23 | 18.5 | 7.5 | 15.1 | 13.6 | 14.9 | 6.3 | 8.8 | 16.6 | 8.3 | 13.4 | 7.2 | 11.7 | 15.5 | 11.1 | 15.2 | 12.4 | 13.6 | 13.8 | 17.7 | 11.3 | 15.5 | 18.3 | 23.5 | 11.4 | 23.3 | 13.4 | 19.8 | 12.4 | 13.5 | 12.4 | 20.6 | 16.4 | 17.2 | 13 | 9.9 | 18.1 | 2.3 | 7.9 | 17.8 | 22 | 23.9 | 14.5 | 15.9 | 20.1 | 21.1 | 0
8504 | 16.5 | 4.4 | 16 | 19 | 10.1 | 17.4 | 17.7 | 11.4 | 20.9 | 18.8 | 15.2 | 17.8 | 10.6 | 23 | 18.7 | 7.3 | 18 | 13.5 | 17.6 | 8.2 | 8.7 | 17.8 | 11.4 | 17 | 7.7 | 11.2 | 15.2 | 12 | 17.6 | 13.6 | 16.4 | 14.8 | 18.5 | 12 | 15 | 19 | 25 | 12.5 | 23.2 | 13.4 | 20 | 13.8 | 15.2 | 11.6 | 21.3 | 18 | 20 | 15.6 | 11.4 | 18.7 | 4.6 | 11.3 | 19.4 | 22.5 | 24.9 | 15.8 | 15.9 | 19.2 | 23 | 0
8505 | 18.8 | 11.7 | 19.9 | 22 | 12.9 | 20 | 19.3 | 19.8 | 27.8 | 19.7 | 17.1 | 20.1 | 11 | 23 | 21.6 | 10.7 | 19.7 | 13 | 19.8 | 11.5 | 9.7 | 20.7 | 13.9 | 20.7 | 11.8 | 15.3 | 17 | 13.8 | 20.7 | 15.9 | 18 | 19.1 | 22.2 | 13.4 | 16.9 | 18.1 | 27.2 | 18 | 21.8 | 14.5 | 22.6 | 15 | 18.4 | 16.6 | 25.1 | 20.5 | 22.6 | 17.1 | 13.3 | 20.5 | 8.7 | 12.6 | 21.8 | 25.3 | 26.9 | 17.5 | 14.8 | 21.2 | 24.6 | 0
8506 | 22 | 15.4 | 21.7 | 25.1 | 15.9 | 21.8 | 20.6 | 23.8 | 20.8 | 21.4 | 19.2 | 22 | 11.6 | 22.7 | 22.6 | 13.4 | 21.3 | 17.3 | 22.2 | 14.4 | 12 | 23 | 16.6 | 24 | 17.3 | 18.7 | 20 | 15.9 | 23.4 | 18.5 | 20.1 | 22.2 | 25 | 15.2 | 19.7 | 15.3 | 29.5 | 21 | 22.9 | 16.5 | 24.8 | 14.4 | 21.9 | 20.2 | 27.5 | 23 | 25 | 18.9 | 16 | 23 | 13 | 13.2 | 24.1 | 28.3 | 27.9 | 19.4 | 14.9 | 23.5 | 26.1 | 0
8507 | 24.7 | 18.2 | 24.2 | 28 | 17.9 | 23.2 | 23 | 26 | 24.8 | 24.6 | 22.8 | 23.6 | 12.2 | 23.3 | 24.2 | 17.7 | 21.8 | 22.5 | 23.8 | 17.6 | 14.1 | 25.2 | 18.4 | 26.2 | 20.5 | 21 | 22 | 18.2 | 25.5 | 21.4 | 21.2 | 24.5 | 26.6 | 17.2 | 22.1 | 28.6 | 31.6 | 23.3 | 23.7 | 17.9 | 28 | 13.6 | 25.4 | 25.2 | 29.8 | 25.4 | 26.6 | 19.6 | 18.6 | 25.1 | 17.4 | 12.6 | 26.1 | 29.3 | 28.7 | 21 | 15.2 | 25.4 | 27 | 0
8508 | 26.7 | 19.3 | 25.3 | 30.2 | 20.8 | 25.6 | 24.7 | 27.2 | 24.8 | 25.1 | 25.1 | 23.8 | 13 | 23.2 | 26.1 | 19.6 | 22.6 | 23.2 | 25.3 | 19.3 | 18 | 25.7 | 20.3 | 27.6 | 22.5 | 22.3 | 25.8 | 20.1 | 26.4 | 23.7 | 23.1 | 25.5 | 28.5 | 18.9 | 24.2 | 30.6 | 33 | 24.3 | 25 | 18.7 | 31.3 | 11.7 | 27.6 | 28 | 31.1 | 26.8 | 28 | 21 | 21.1 | 26.5 | 20.1 | 12.8 | 27.3 | 29.8 | 29.9 | 22.2 | 15.8 | 27.6 | 27.7 | 0
8509 | 28.3 | 21.1 | 26.5 | 31.7 | 21.9 | 26.6 | 25.5 | 27.6 | 27.8 | 25.2 | 27.7 | 23.7 | 13.8 | 23.3 | 27.2 | 20 | 22.5 | 23.5 | 25.5 | 20.6 | 20.5 | 26.8 | 21 | 28.1 | 23.8 | 23 | 27.7 | 21.4 | 26.7 | 25.7 | 23.7 | 25.6 | 29.1 | 20.4 | 25.3 | 31.6 | 33.6 | 25 | 25 | 19.2 | 32.8 | 11 | 28.9 | 29.2 | 32.1 | 27.7 | 28.8 | 21.2 | 22.1 | 27.5 | 21.8 | 12.8 | 28.2 | 29.7 | 30.9 | 22.5 | 16.3 | 29.4 | 27.7 | 0
8510 | 29.2 | 22.2 | 27.1 | 32.4 | 21.4 | 27.6 | 26.3 | 28.6 | 26.2 | 25.7 | 28.4 | 22.9 | 14.6 | 24.2 | 28.1 | 21.4 | 22.4 | 23.5 | 25.2 | 20.4 | 21.2 | 27.5 | 21.2 | 28.4 | 24 | 23.7 | 27.7 | 22 | 26.4 | 26.8 | 24.2 | 25.6 | 29.6 | 21.2 | 25.7 | 31.3 | 33.2 | 26 | 25 | 19.2 | 31.8 | 10.6 | 28.9 | 30 | 33.4 | 27.4 | 29.4 | 21.8 | 22 | 28.5 | 21.4 | 13.4 | 28.6 | 29.3 | 29.9 | 22 | 16.8 | 30.4 | 27.6 | 0
8511 | 29.5 | 22.7 | 27.4 | 32.6 | 21.4 | 27.7 | 26.9 | 28.4 | 27 | 27.1 | 29.4 | 22.8 | 15.1 | 24.7 | 28.6 | 22 | 20.9 | 23.5 | 23.6 | 20.2 | 22 | 27.8 | 19.7 | 28.1 | 24.8 | 23.7 | 27.7 | 22 | 26.2 | 27.5 | 22.7 | 25.2 | 30.1 | 21.6 | 25.8 | 31.8 | 32.2 | 26 | 25 | 18.9 | 30.1 | 12.1 | 28.7 | 30.2 | 33.8 | 26.7 | 29.2 | 20.9 | 20.2 | 29.4 | 20.4 | 12.9 | 29.1 | 29.3 | 29.4 | 20.9 | 17.1 | 30.3 | 26.9 | 0
8512 | 29.5 | 22.3 | 27.4 | 31.9 | 21.9 | 27 | 25.9 | 28 | 26.3 | 27.1 | 28.3 | 22.3 | 15.4 | 24.5 | 28.6 | 20.3 | 19.5 | 23.5 | 21.8 | 18.6 | 21.8 | 27.5 | 18 | 27.3 | 24.3 | 23.8 | 27.7 | 21.2 | 25.6 | 27.3 | 21.1 | 24.3 | 29.9 | 21.4 | 25.4 | 30.6 | 30.7 | 25.4 | 25 | 17.7 | 30.5 | 13.5 | 27.8 | 30 | 32.6 | 25.3 | 28.4 | 20.3 | 17.8 | 29.3 | 17.9 | 12.3 | 29.1 | 28.7 | 29.9 | 19.5 | 17.1 | 29.8 | 26.1 | 0
8513 | 28.9 | 20.2 | 27 | 30.7 | 20.5 | 26.5 | 24.7 | 27 | 25.3 | 26.8 | 27.4 | 22.2 | 15.2 | 23.8 | 28.3 | 18.2 | 17.2 | 23 | 19.6 | 17 | 20.5 | 26.4 | 15.4 | 25.6 | 23.5 | 23.7 | 27 | 20 | 24.8 | 26.6 | 18.4 | 22.3 | 29.7 | 21 | 24.8 | 28.6 | 29.2 | 23.8 | 25 | 17.2 | 24.8 | 15.8 | 27.1 | 29.8 | 30.3 | 23.6 | 26.4 | 18.8 | 15.2 | 28.7 | 15.4 | 10.4 | 28.6 | 28.7 | 29.4 | 18.2 | 16.8 | 28.3 | 25 | 0
8514 | 26.3 | 17 | 24.3 | 28.7 | 18.1 | 25.5 | 23.1 | 24.2 | 24.6 | 26.5 | 24.8 | 21.2 | 14.8 | 23.8 | 26.1 | 15.2 | 15.7 | 20.5 | 18.3 | 14.3 | 18.5 | 24.6 | 13.5 | 23.2 | 18.8 | 22 | 25 | 18.4 | 23.2 | 25.1 | 16.8 | 20 | 28.1 | 20.2 | 21.8 | 26.4 | 27.8 | 22.2 | 25 | 16.7 | 28 | 17.2 | 25.7 | 28.1 | 27.9 | 21.4 | 23.8 | 18.2 | 13.4 | 27.7 | 12.1 | 9 | 27.1 | 28.2 | 28.9 | 17.3 | 16.3 | 26.5 | 24 | 0
8515 | 22.3 | 15.5 | 21.4 | 26.6 | 16.6 | 25.2 | 22 | 22 | 23.7 | 24.4 | 23.3 | 20.3 | 14.1 | 23.8 | 23.7 | 13.2 | 14 | 19 | 17.1 | 12.4 | 16.5 | 23.7 | 11.6 | 20.1 | 16 | 18.8 | 22 | 16.7 | 21.5 | 23.4 | 14.9 | 18.1 | 26.6 | 19.5 | 20.1 | 25.3 | 26.8 | 21 | 25 | 16.5 | 27.2 | 19.4 | 24.4 | 25.3 | 27.1 | 19.6 | 20.8 | 16.9 | 12.1 | 25.6 | 9.6 | 7.4 | 25.2 | 27.7 | 28.4 | 16.6 | 16 | 25.8 | 22.9 | 0
8516 | 19.8 | 13.8 | 19.1 | 24.4 | 15.5 | 25.1 | 21 | 19.4 | 23.7 | 23.7 | 21.4 | 18.8 | 13.4 | 23.7 | 20.9 | 12.1 | 13.2 | 18 | 16.6 | 10.4 | 15 | 22.7 | 10.4 | 17.4 | 14.8 | 17.3 | 20.8 | 15 | 19.4 | 21.4 | 14.2 | 17.7 | 25.3 | 18.6 | 18.7 | 24.2 | 26 | 18.5 | 24.8 | 16.2 | 26.5 | 21 | 22.6 | 23.2 | 26.8 | 17.8 | 18.2 | 16.2 | 11.6 | 23.8 | 7.4 | 7 | 23 | 27.2 | 27.9 | 16.2 | 15.8 | 24.7 | 22 | 0
8517 | 17.8 | 12.8 | 17 | 22.8 | 15.1 | 24.8 | 20.3 | 18.6 | 23.2 | 22.8 | 21.3 | 18.1 | 12.7 | 23.7 | 20.1 | 11.8 | 12.1 | 17.2 | 15.8 | 9.7 | 13.8 | 22 | 8.9 | 15.4 | 13.8 | 16.8 | 19.8 | 13.8 | 17.9 | 19.8 | 12.9 | 16.6 | 23.4 | 17.9 | 17.7 | 23.1 | 25.5 | 17 | 24.7 | 15.9 | 25.7 | 23.2 | 21.1 | 21.8 | 26.1 | 16.9 | 16.3 | 14.6 | 10.9 | 23.2 | 6.6 | 6.5 | 21.4 | 26.3 | 27.4 | 15.8 | 15.8 | 24.2 | 21.1 | 0
8518 | 16.3 | 11.7 | 15.9 | 21.8 | 14.4 | 22.8 | 19.7 | 17.2 | 23 | 22.3 | 20.3 | 17.3 | 12.3 | 23.7 | 19.6 | 11.4 | 12 | 16.3 | 15.4 | 8.6 | 13 | 21.2 | 8 | 14.9 | 13.8 | 15.6 | 19.2 | 12.8 | 16.9 | 18.2 | 12.7 | 15.6 | 22.6 | 17 | 17.7 | 22 | 25 | 17 | 24.7 | 15.4 | 24.9 | 23.8 | 19.2 | 20.8 | 25.6 | 16.1 | 15.6 | 14.1 | 10.6 | 22.2 | 5.9 | 6.8 | 20.3 | 26.3 | 26.8 | 15.4 | 15.8 | 24 | 20.5 | 0
8519 | 17 | 11.2 | 15.7 | 21.3 | 13.8 | 22.1 | 19.4 | 16.6 | 22.6 | 20.6 | 19.8 | 17.4 | 12 | 24 | 18.8 | 10.7 | 11.6 | 15.6 | 14.6 | 8 | 12.2 | 20.7 | 6.8 | 15.4 | 12.8 | 15 | 18.4 | 12.4 | 16.6 | 17 | 12 | 15 | 21.8 | 16.2 | 18 | 20.9 | 24.6 | 15.8 | 24.6 | 15 | 24.1 | 23.2 | 17.8 | 20.1 | 24.6 | 16 | 15.6 | 13.4 | 10 | 21 | 5.8 | 6.4 | 20.2 | 26.2 | 26.4 | 15 | 15.5 | 23.9 | 20 | 0
8520 | 15.7 | 10.7 | 15 | 20.9 | 12.9 | 20.7 | 19.2 | 16 | 22.3 | 20.1 | 17.6 | 17.2 | 12 | 24.2 | 19.6 | 10.4 | 12.1 | 15 | 14.1 | 6.3 | 11.8 | 20.1 | 6.2 | 16.6 | 11.5 | 13.3 | 18.4 | 12.2 | 16.4 | 15.6 | 12.5 | 14.5 | 21.3 | 15.1 | 17.2 | 19.8 | 24.1 | 14 | 24.5 | 14.9 | 23.4 | 19.8 | 16.2 | 19.4 | 23.2 | 15.7 | 16.2 | 14 | 9.8 | 20.6 | 4.9 | 5.9 | 20.2 | 25.3 | 25.5 | 14.6 | 15.7 | 22 | 19.8 | 0
8521 | 15.4 | 10.3 | 14.9 | 20.4 | 12.4 | 20.4 | 19.2 | 15 | 22.2 | 20 | 16.3 | 17.4 | 11.8 | 23.6 | 20.1 | 9.8 | 11.7 | 14.6 | 13.1 | 5 | 11.3 | 19.8 | 5.2 | 17.1 | 10.8 | 13.2 | 19.7 | 12.1 | 16.3 | 14.7 | 12 | 14.1 | 20.7 | 14.2 | 16.5 | 18.7 | 23.6 | 13.3 | 24 | 14.9 | 22.6 | 15.7 | 15.2 | 18.2 | 22.5 | 15.6 | 16.3 | 13.8 | 9.5 | 19.4 | 4.2 | 4 | 20.4 | 25.3 | 25 | 14.3 | 15.4 | 21.7 | 19.3 | 0
8522 | 14.8 | 9.7 | 15 | 19.4 | 12.2 | 19.7 | 19.3 | 15 | 21.7 | 18.8 | 14.6 | 17 | 11.6 | 23.8 | 19.4 | 9.1 | 11.6 | 14 | 12.4 | 3.3 | 11 | 18.8 | 4.6 | 16.6 | 9.9 | 12.9 | 19.2 | 12 | 15.6 | 13.6 | 12 | 13.1 | 20.3 | 13.2 | 15.3 | 18.4 | 23 | 13.3 | 23.7 | 14.7 | 21.8 | 10.8 | 14.2 | 16.9 | 22 | 15.2 | 16 | 13.8 | 9.6 | 19.2 | 2.8 | 2.2 | 20 | 25.2 | 24.9 | 14 | 15.3 | 20.7 | 19 | 0
8523 | 15.5 | 9.2 | 14.2 | 18.2 | 12.1 | 19.5 | 19 | 15 | 21.3 | 18 | 15 | 16.9 | 11 | 24 | 18.9 | 9.2 | 10.6 | 14 | 11.4 | 3 | 10.5 | 18.5 | 3.6 | 14.7 | 9.5 | 13.3 | 18.7 | 11.8 | 14.8 | 13 | 10.7 | 13.1 | 20 | 12.5 | 14.3 | 18.4 | 22.6 | 13 | 23.8 | 14.4 | 21.3 | 8.1 | 13.9 | 16.9 | 21.4 | 15.1 | 15 | 12.3 | 9.3 | 19.1 | 2.1 | 0.1 | 19.3 | 24.7 | 24.9 | 13.7 | 15.3 | 20.1 | 18.5 | 0
8524 | 14.8 | 8.3 | 12.7 | 16.9 | 11.8 | 19 | 19.2 | 15 | 21.2 | 17.5 | 15 | 16.2 | 10.5 | 24.2 | 18.2 | 8.4 | 10.5 | 13.5 | 11.2 | 2.8 | 10.4 | 17.7 | 3.6 | 12.5 | 8.9 | 12.3 | 18.1 | 11.4 | 13.8 | 12.3 | 10.5 | 12.6 | 19.3 | 11.8 | 13.7 | 17.5 | 22.2 | 12.5 | 23.7 | 14.3 | 20.8 | 6.7 | 13.2 | 16.1 | 21.2 | 14.8 | 14.2 | 11.5 | 9.3 | 18.1 | 1.1 | 0.1 | 18.2 | 24.7 | 24.9 | 13.5 | 15.3 | 19.9 | 18.4 | 0
8525 | 15 | 7.9 | 12.4 | 19.6 | 11.3 | 17.4 | 19 | 14.6 | 21.2 | 17.1 | 16.8 | 14.8 | 9.2 | 24.2 | 19.8 | 8.4 | 9.4 | 13.5 | 12.2 | 5 | 10.4 | 17.5 | 4.4 | 13 | 8.3 | 11.9 | 17.7 | 10.4 | 12.1 | 10.4 | 10.8 | 13.1 | 19.1 | 12.4 | 12.9 | 17.2 | 22 | 12.1 | 23.8 | 14.3 | 20.4 | 8.6 | 14.4 | 15.9 | 20.7 | 14.4 | 13.2 | 9.8 | 6.6 | 17.6 | 2 | 1 | 16.2 | 24.7 | 24.5 | 13.2 | 15.3 | 19.3 | 19.4 | 0
8526 | 15.3 | 7.8 | 11.6 | 19 | 10.9 | 16.9 | 18.4 | 14.2 | 20.8 | 16.5 | 16.1 | 15.6 | 8.5 | 24 | 20.1 | 7.8 | 11.4 | 13.5 | 13.2 | 4.5 | 10.3 | 17.2 | 6.6 | 12.9 | 8.1 | 11.8 | 17.2 | 11 | 12.5 | 9.1 | 12 | 12.6 | 18.6 | 12 | 12.4 | 19.4 | 22.7 | 10.8 | 23.7 | 14.4 | 20.3 | 10.3 | 14.3 | 15.7 | 20.1 | 15.5 | 13.9 | 10.7 | 7.8 | 17.2 | 2.1 | 4.6 | 15.2 | 24.4 | 24 | 14.2 | 15.3 | 19 | 19.9 | 0
8527 | 15.5 | 7.7 | 11.4 | 19.4 | 11 | 16.5 | 18 | 13.4 | 21 | 16.5 | 16.2 | 16.5 | 8.2 | 24 | 20.1 | 7.4 | 13.4 | 13.5 | 14.5 | 5.9 | 9.9 | 17.2 | 9 | 14.2 | 7.8 | 11 | 16.5 | 12.6 | 13.9 | 9.6 | 13.2 | 12.1 | 18.6 | 12.5 | 12.6 | 20.6 | 23.7 | 10.5 | 23.7 | 14.4 | 19.2 | 12.5 | 15 | 16.1 | 20.1 | 17.3 | 15.7 | 12.1 | 9.1 | 16.2 | 3.9 | 8.5 | 15.4 | 24.4 | 24 | 15.6 | 15.3 | 18.6 | 21.1 | 0
8528 | 15 | 7.2 | 14.2 | 20 | 11.4 | 17.5 | 18.5 | 12.6 | 20.8 | 16.1 | 16.8 | 17.8 | 8.4 | 23.8 | 20.2 | 8.4 | 16.4 | 12.5 | 16.8 | 8 | 9.9 | 18.1 | 12 | 16.4 | 8.3 | 10.8 | 15.2 | 14.4 | 16.2 | 10.6 | 15 | 14.9 | 19.4 | 13.2 | 13 | 21.6 | 25.4 | 10.5 | 23.7 | 14.5 | 20.3 | 13 | 16.6 | 17.3 | 20.2 | 19.4 | 18 | 14 | 11.6 | 17.7 | 6 | 13.2 | 16 | 24.7 | 25.4 | 17.8 | 15.3 | 19.9 | 22.8 | 0
8529 | 19.7 | 9.7 | 20.8 | 22.2 | 13.3 | 20.6 | 19.8 | 19.6 | 20.4 | 19 | 18.9 | 18.9 | 9.5 | 24 | 21.9 | 10.9 | 18.1 | 12.5 | 19 | 12.3 | 9.7 | 20.4 | 14.2 | 19.9 | 13.7 | 11.8 | 16.6 | 17.1 | 19.1 | 14.2 | 16.4 | 18.4 | 21.5 | 15 | 15.6 | 24 | 27.1 | 15.6 | 24.4 | 14.9 | 22.1 | 13.6 | 19.4 | 20.8 | 25 | 21.5 | 21.2 | 15.7 | 13.6 | 20.7 | 9.9 | 15.5 | 18.8 | 26.4 | 26.5 | 19.4 | 16.6 | 20.4 | 24.9 | 0
8530 | 22.4 | 13.6 | 23.3 | 24.3 | 15.7 | 22 | 21.3 | 23.6 | 20.9 | 20.9 | 21.4 | 20.4 | 11.2 | 25.6 | 23.5 | 14.2 | 20 | 15.1 | 21.5 | 16.3 | 12.2 | 23 | 16.8 | 23.2 | 18.2 | 16.8 | 20 | 19.6 | 22.1 | 17.6 | 18.2 | 21 | 24.5 | 16.9 | 17.6 | 27 | 29 | 18.6 | 24.7 | 15 | 24.9 | 12.4 | 22.8 | 24.4 | 27.1 | 23.3 | 24.1 | 17.3 | 16.4 | 22.6 | 13.5 | 17.1 | 21.6 | 27.6 | 27.9 | 21.2 | 18.1 | 22.5 | 26.5 | 0
8531 | 24.7 | 16.1 | 25.8 | 26.8 | 18 | 24.1 | 23 | 26.6 | 21.2 | 23.1 | 24.4 | 21.6 | 13.4 | 26.4 | 25.6 | 16.8 | 20.8 | 18.1 | 23.4 | 20.4 | 15.5 | 25.4 | 18.6 | 26.2 | 20.5 | 20.3 | 23 | 22.2 | 24.6 | 21.8 | 19.8 | 22.6 | 26.1 | 19.2 | 20.2 | 29.2 | 30.6 | 21.4 | 25.4 | 15.8 | 27.3 | 11.8 | 26.2 | 27.1 | 30.3 | 24.8 | 26.8 | 18.6 | 18.6 | 24.8 | 17.4 | 16.6 | 25.3 | 29.9 | 29.2 | 22 | 19.1 | 25.9 | 27.8 | 0
8532 | 26.1 | 18 | 26.8 | 28.1 | 20.7 | 26 | 23.6 | 28 | 21.5 | 24.6 | 26.6 | 23 | 15.4 | 26 | 27 | 19.2 | 22.2 | 21.8 | 25.1 | 22.1 | 19.1 | 27.3 | 20.7 | 27.8 | 22.3 | 22.2 | 26 | 23.7 | 26.3 | 23.8 | 21.8 | 24.1 | 29.1 | 20.7 | 22.1 | 30.5 | 32 | 22.7 | 26.2 | 17.1 | 29.6 | 10.2 | 28.6 | 29.1 | 31.8 | 26 | 28.4 | 19.8 | 21 | 26.4 | 19.7 | 16.8 | 27.4 | 29.7 | 30 | 22.8 | 21.1 | 28.2 | 28.2 | 0
8533 | 27.3 | 19.3 | 27.9 | 29.3 | 21.7 | 26.9 | 24 | 27.8 | 21.5 | 25.5 | 28.4 | 23.8 | 17 | 26 | 29 | 20.6 | 22.4 | 22.5 | 25.3 | 23.3 | 21.4 | 28.8 | 21.7 | 28.7 | 23.9 | 23.5 | 28.4 | 24.8 | 27.2 | 25.6 | 22.9 | 24.6 | 30.1 | 22 | 23.1 | 32.6 | 32.6 | 23.3 | 26.2 | 17.6 | 30.9 | 10.1 | 29.6 | 30.1 | 32.5 | 26.8 | 29.4 | 20.6 | 21.9 | 27.5 | 21.9 | 16 | 29.2 | 30.4 | 31 | 22.6 | 21.7 | 29 | 28 | 0
8534 | 28.4 | 21 | 27.8 | 29.4 | 21.6 | 27.4 | 25 | 28.6 | 21.8 | 26.6 | 29 | 24 | 17.6 | 26.5 | 29.9 | 21.9 | 22.6 | 23 | 24.8 | 22.6 | 22.5 | 30.1 | 22 | 28.4 | 24.4 | 24.3 | 28 | 24.8 | 27.2 | 25.6 | 23.4 | 24.6 | 31 | 22.4 | 24 | 34.5 | 32.6 | 23 | 26.2 | 17.8 | 32 | 10 | 29.2 | 31.2 | 31 | 27 | 29.4 | 21 | 22 | 28.3 | 22.4 | 16 | 29.2 | 30.3 | 31.5 | 22.2 | 22.1 | 29.2 | 27.4 | 0
8535 | 28.7 | 21.7 | 28.3 | 29.8 | 21.4 | 28 | 25.3 | 28.4 | 22 | 27.1 | 29.1 | 23.1 | 17.5 | 26.5 | 30.1 | 22.1 | 20.9 | 23.1 | 22.8 | 22.4 | 23.7 | 30.4 | 20.4 | 28 | 24.1 | 24.8 | 28.2 | 24.7 | 26.7 | 26.2 | 22.3 | 24.6 | 31.5 | 22.9 | 23.6 | 32.8 | 31.7 | 24.3 | 26.2 | 17.4 | 31.3 | 11.8 | 27.8 | 31.2 | 30.7 | 26.5 | 29.2 | 20.6 | 20 | 29.1 | 22.8 | 14.5 | 29.3 | 30.5 | 32 | 20.8 | 22.1 | 29.2 | 26.8 | 0
8536 | 28.4 | 22.1 | 28.2 | 29.3 | 21.5 | 27.9 | 25.3 | 27.8 | 21.8 | 27.1 | 28.3 | 21.8 | 16.6 | 26.5 | 30 | 22.3 | 19.2 | 23.2 | 20.7 | 21 | 22.5 | 30.2 | 18.3 | 26.7 | 24.6 | 24.8 | 28.2 | 23.7 | 25.7 | 25.5 | 20.6 | 23.6 | 31.4 | 22.5 | 22.7 | 31.2 | 30.5 | 23.3 | 26.2 | 17.4 | 32 | 13.1 | 26.1 | 31.1 | 30.3 | 25.2 | 27.9 | 19.6 | 17.8 | 28.8 | 21.3 | 13.3 | 28 | 30 | 32 | 19.5 | 22.1 | 28.4 | 25.9 | 0
8537 | 27.8 | 20.7 | 27.8 | 28.8 | 20.4 | 27.2 | 24.2 | 26.8 | 22 | 26.9 | 27.2 | 20.2 | 15.4 | 25.7 | 29.9 | 19.2 | 16.4 | 22.1 | 18.4 | 19.8 | 20.8 | 28.8 | 15.4 | 25.2 | 23.2 | 24.7 | 27.5 | 22.8 | 24.4 | 25.2 | 18.2 | 22 | 31 | 22.2 | 21.3 | 29.5 | 29 | 21 | 26.2 | 17.4 | 29.1 | 15.4 | 24.6 | 30.4 | 29.5 | 23.2 | 26.4 | 18 | 15 | 27.8 | 19.2 | 10.8 | 27 | 29.2 | 32 | 17.8 | 21.1 | 27.5 | 25 | 0
8538 | 25.3 | 18 | 25.3 | 27.1 | 18.3 | 26.4 | 23.2 | 24 | 21.8 | 25.5 | 25.4 | 19.2 | 14.1 | 25.2 | 28.5 | 16.4 | 14.7 | 19.6 | 17.1 | 17 | 19.1 | 26.3 | 13.4 | 22.7 | 18.7 | 22.9 | 25.6 | 21.3 | 22.7 | 23.2 | 16.5 | 19.2 | 29.5 | 21.1 | 18.8 | 27.4 | 27.8 | 18.3 | 25.9 | 15.6 | 27.9 | 16.6 | 23.5 | 28.6 | 27.8 | 20.9 | 24 | 16.3 | 13.5 | 26.1 | 15.1 | 9.3 | 24.9 | 27.9 | 31 | 16.8 | 19.5 | 26.2 | 23.8 | 0
8539 | 21.7 | 15.3 | 21.3 | 25.6 | 16.6 | 24.6 | 22 | 20.4 | 20.7 | 23.1 | 24 | 18.3 | 13.1 | 24.5 | 24.9 | 14.4 | 12.7 | 18 | 16.1 | 14.7 | 17.1 | 25.1 | 11.5 | 20.2 | 16.2 | 19.8 | 22.5 | 20.1 | 20.8 | 22 | 14.9 | 18 | 28.1 | 20.3 | 17.3 | 27 | 26.7 | 18.4 | 25.9 | 15.5 | 27.1 | 19 | 22.7 | 26 | 26.3 | 18.6 | 21.7 | 14.6 | 12.1 | 24.3 | 11.4 | 7.1 | 23.7 | 27.3 | 29 | 15.6 | 18.1 | 25.1 | 22.8 | 0
8540 | 18.6 | 13.7 | 19.5 | 23.6 | 15.5 | 22.5 | 20.9 | 19.6 | 20.7 | 19.6 | 22.4 | 18.2 | 12.4 | 24.3 | 23.8 | 13.1 | 12 | 17.1 | 15.8 | 11.6 | 15.8 | 19.3 | 10.8 | 17.6 | 14.4 | 17.8 | 20.2 | 18.8 | 19 | 20 | 14.4 | 16.6 | 27.1 | 19.2 | 16.2 | 26.3 | 26 | 15.4 | 25.7 | 15.4 | 26.4 | 20.8 | 22 | 23.9 | 25.8 | 17 | 19.4 | 13.4 | 11.8 | 23.1 | 7.6 | 6.2 | 22.4 | 27.2 | 28.2 | 15 | 17.5 | 24.3 | 21.8 | 0
8541 | 17.7 | 13 | 18.4 | 22.7 | 14.8 | 20.9 | 20.7 | 18.2 | 20.7 | 18 | 21.5 | 17.9 | 12 | 24.2 | 23.2 | 12.7 | 10.9 | 16.5 | 15.2 | 10 | 14.8 | 23.6 | 9.8 | 16 | 13.3 | 16 | 19.4 | 18.1 | 17.6 | 19.5 | 13.8 | 15.8 | 26.2 | 18.7 | 15.2 | 26 | 25.2 | 15.3 | 25.4 | 14.9 | 25.6 | 23.4 | 21.1 | 22.6 | 25 | 16.1 | 18.1 | 12.5 | 10.9 | 21.6 | 5.9 | 4.8 | 22.6 | 26 | 26.9 | 14.1 | 17 | 23.9 | 21.3 | 0
8542 | 17.7 | 12.1 | 16.4 | 21.6 | 14.2 | 20.5 | 20.3 | 17.4 | 20.4 | 17.1 | 20.5 | 17.9 | 11.7 | 24 | 23 | 12.4 | 11.1 | 15.6 | 15 | 8.4 | 14 | 22.8 | 9.3 | 15 | 11.8 | 15.8 | 18.2 | 17 | 16.5 | 18.3 | 13.7 | 15.6 | 25.6 | 17.9 | 14.6 | 23.2 | 24.6 | 14.4 | 24.9 | 14.5 | 24.8 | 23.8 | 19.8 | 20.8 | 24 | 15.9 | 16.9 | 12.3 | 10.6 | 21 | 4.8 | 4.8 | 22.1 | 25.7 | 26.7 | 13.9 | 16.1 | 23.8 | 21 | 0
8543 | 15 | 11.7 | 16.3 | 21.4 | 13.7 | 21 | 19.9 | 17 | 20 | 17.1 | 20 | 17.4 | 11.4 | 24 | 22.9 | 11.2 | 10.8 | 15.1 | 14.4 | 8 | 13.4 | 22 | 8.2 | 15 | 11.2 | 15.3 | 18.3 | 16 | 15.8 | 18 | 13.2 | 15.1 | 24.7 | 17.4 | 14.3 | 21.6 | 24 | 13.6 | 24.9 | 14.1 | 24 | 23 | 18.4 | 20.2 | 23.1 | 16 | 16.4 | 12.2 | 9.6 | 20.9 | 5 | 4.4 | 22.2 | 25.4 | 26 | 13.6 | 15.6 | 23.7 | 21 | 0
8544 | 14.4 | 10.7 | 15.2 | 20.7 | 13.1 | 20 | 19.4 | 17.6 | 20 | 16.5 | 19.1 | 17.1 | 11 | 24 | 21.7 | 10.4 | 11.5 | 13.5 | 14.2 | 6.9 | 12.5 | 22.2 | 7.5 | 15 | 10.7 | 14.3 | 19 | 14.2 | 15.2 | 16.2 | 13 | 14.6 | 23.6 | 16.2 | 13.5 | 20.9 | 23.7 | 13.1 | 23.9 | 13.6 | 23.3 | 18.8 | 17 | 19.2 | 22.4 | 16.1 | 15.5 | 12.2 | 9.4 | 19.9 | 4.4 | 5 | 20.8 | 24.7 | 25.5 | 14.1 | 15.3 | 22 | 20.9 | 0
8545 | 16.1 | 9.8 | 14.9 | 20.6 | 12.8 | 19.2 | 19 | 17.2 | 20 | 15.4 | 18.7 | 16.3 | 10.7 | 24 | 20.7 | 10.2 | 11.1 | 13.5 | 13.7 | 6.7 | 12.5 | 20.8 | 6.1 | 15.2 | 10.6 | 14.2 | 18.4 | 12.7 | 14.7 | 15 | 12.1 | 14.1 | 23.1 | 15.3 | 13.1 | 20.5 | 23.1 | 12.3 | 23.9 | 13.6 | 22.5 | 14.2 | 16.1 | 19 | 22 | 15.8 | 14.8 | 11.8 | 8.5 | 19.6 | 4.2 | 4 | 19.8 | 24.6 | 24.2 | 14.2 | 14.9 | 21.2 | 20.7 | 0
8546 | 16.2 | 9.7 | 14.7 | 20 | 12.6 | 19.4 | 18.9 | 16.6 | 19.9 | 14.6 | 18 | 15.8 | 10.4 | 24 | 20 | 9.9 | 11 | 13.6 | 13.4 | 5.8 | 12.5 | 20.4 | 5.2 | 14.8 | 9.4 | 14.3 | 18 | 11 | 14 | 13 | 11.6 | 14.5 | 22.6 | 14 | 13 | 20.3 | 22.8 | 10.4 | 23.9 | 13.6 | 21.7 | 9.2 | 15.4 | 18.2 | 21.2 | 15.2 | 13.8 | 11.2 | 8.2 | 19.4 | 3 | 3.2 | 18 | 24 | 24 | 14.4 | 14.9 | 20.5 | 20.2 | 0
8547 | 15.3 | 10.2 | 14.2 | 20.1 | 12 | 19.2 | 18.7 | 15.8 | 19.7 | 13.6 | 17.8 | 15 | 10.2 | 24 | 19.8 | 9.6 | 9.7 | 13.6 | 12.6 | 5.8 | 12.6 | 19.8 | 3.9 | 14.4 | 8.5 | 13.5 | 18 | 10.3 | 13.2 | 12.3 | 10.7 | 14.6 | 22 | 13.4 | 12.7 | 20 | 22.2 | 10.2 | 23.8 | 13.4 | 20.7 | 7.1 | 15 | 17.6 | 21.2 | 14.5 | 13.3 | 10.3 | 7.1 | 18.4 | 2.6 | 1 | 17.5 | 24 | 23.9 | 13.7 | 14.9 | 19.6 | 19.8 | 0
8548 | 16.1 | 10.2 | 12.9 | 19.6 | 12 | 19.2 | 18.7 | 15.2 | 19.2 | 13.2 | 17.2 | 14.8 | 9.7 | 24.2 | 19.8 | 9.2 | 9.5 | 12.8 | 12.4 | 5 | 12.7 | 19.2 | 3.9 | 13.4 | 8.2 | 14.5 | 19.7 | 9.9 | 12.4 | 10.8 | 10.6 | 14.6 | 20.8 | 12.6 | 12.6 | 19.4 | 22 | 10.7 | 23.4 | 13.3 | 20.5 | 6.5 | 14.7 | 17.6 | 21.3 | 14.1 | 12.8 | 9.8 | 6.9 | 17.9 | 1.7 | 0.5 | 16.4 | 23.6 | 23.9 | 13.5 | 14.9 | 19.1 | 19.3 | 0
8549 | 15.6 | 10.2 | 12.2 | 16 | 12 | 18.8 | 19 | 14.8 | 18.7 | 13.2 | 16.4 | 13.4 | 8.4 | 24 | 19.9 | 8.8 | 10 | 12.7 | 12.4 | 4.6 | 12.1 | 18.1 | 5.2 | 10.8 | 7.8 | 13.3 | 19.7 | 11.8 | 11.8 | 12 | 13.6 | 14.6 | 20.1 | 14 | 12.1 | 20 | 21 | 10.7 | 22.9 | 13 | 20.5 | 7.4 | 15.4 | 16.8 | 20.7 | 13 | 14 | 9.6 | 8.2 | 17.3 | 1.4 | 0.6 | 17 | 23.5 | 23.9 | 11.2 | 14.9 | 18.5 | 18.2 | 0
8550 | 15.8 | 10.2 | 11.8 | 16.1 | 11.8 | 18.8 | 19.2 | 14.6 | 18.5 | 13.3 | 15.1 | 13.6 | 7.7 | 23.9 | 19.9 | 8.9 | 11.7 | 12.7 | 13.6 | 4.2 | 11.4 | 17.8 | 6 | 11.5 | 7.3 | 12.7 | 15.3 | 11.9 | 12.8 | 13.3 | 14.9 | 14.6 | 19.7 | 13.3 | 12.2 | 20.7 | 21.5 | 10.7 | 22.9 | 12.7 | 19.8 | 9.1 | 15.3 | 16.4 | 21.5 | 13.9 | 14.8 | 9.9 | 8.6 | 16.3 | 0.9 | 3.5 | 15.6 | 23.3 | 23.5 | 12.3 | 14.9 | 18.2 | 19.1 | 0
8551 | 16.7 | 10 | 11.9 | 17 | 11.4 | 18.8 | 19.2 | 14.2 | 18.5 | 13.3 | 14.7 | 14.2 | 7.6 | 23.8 | 20 | 8.6 | 13.3 | 12.7 | 15.2 | 5.3 | 11 | 17.3 | 7.4 | 13.9 | 6.8 | 11.9 | 14.8 | 12.7 | 14.7 | 15.3 | 16.3 | 14.5 | 19.8 | 13 | 12.1 | 21.7 | 22.8 | 10.5 | 22.9 | 12.7 | 19.5 | 11.6 | 16 | 16.4 | 21.9 | 15.5 | 16.9 | 11.5 | 9.6 | 15.5 | 2.2 | 7.3 | 15.3 | 23.4 | 23.6 | 13.8 | 14.9 | 18.1 | 20.8 | 0
8552 | 16.4 | 9.9 | 15.3 | 18.5 | 11.3 | 19.6 | 19.3 | 13.8 | 19.6 | 12.5 | 15.4 | 16 | 8.6 | 25.3 | 20.1 | 8.3 | 16 | 12.6 | 17.4 | 7.2 | 10.5 | 17.7 | 9.8 | 17 | 7.7 | 11.8 | 14.4 | 14.4 | 17 | 17.8 | 17 | 15.6 | 20.5 | 13.4 | 12.4 | 23 | 24.4 | 11.6 | 23.1 | 12.7 | 19.5 | 12.6 | 17.4 | 16.4 | 22.1 | 17.8 | 19.4 | 14 | 11.4 | 17.4 | 4.6 | 12 | 15.4 | 24.2 | 24.5 | 16 | 15 | 17.8 | 23.4 | 0
8553 | 20.1 | 10.4 | 20 | 20.7 | 14.5 | 20.7 | 20.4 | 15.4 | 21.8 | 15.1 | 17.4 | 17.9 | 10.8 | 26.3 | 21 | 11 | 17.7 | 11 | 19.5 | 10.7 | 11.8 | 21 | 12.4 | 20.6 | 15.4 | 12.7 | 16.5 | 16.5 | 19.9 | 19.4 | 17.6 | 21.9 | 23.6 | 14.6 | 12.4 | 25.6 | 26.7 | 17 | 23.8 | 13.4 | 23.1 | 13.6 | 19.9 | 18.2 | 24.1 | 20.4 | 22.9 | 17.2 | 14 | 20.3 | 9.2 | 15.3 | 17.7 | 27.5 | 25.2 | 18.1 | 14.4 | 20.1 | 25.4 | 0
8554 | 22 | 12.9 | 22.6 | 23 | 16.9 | 22.3 | 22.3 | 17.6 | 23.3 | 19.1 | 20.2 | 20.6 | 13.6 | 26.9 | 23.5 | 14.8 | 19.9 | 15.4 | 21.8 | 14 | 14.5 | 23.8 | 15.6 | 23.6 | 18.5 | 17.3 | 20.4 | 19 | 22.5 | 20.5 | 17.8 | 23.3 | 25.3 | 16.4 | 13 | 27.9 | 29 | 19.8 | 25 | 14.4 | 26.1 | 13 | 22.7 | 22.3 | 27 | 23 | 25.7 | 20.2 | 17.2 | 22.7 | 14.1 | 17.6 | 20.5 | 29.3 | 26.6 | 20.5 | 14.5 | 22.4 | 27.1 | 0
8555 | 23.9 | 15.4 | 24.3 | 25.2 | 18.9 | 24.8 | 23.9 | 19.6 | 24.8 | 22.9 | 23.4 | 22.8 | 16.6 | 27.5 | 24.9 | 19.4 | 21.2 | 19.5 | 23.6 | 17.4 | 16.8 | 26.4 | 18.4 | 25.8 | 20.8 | 22.3 | 23.4 | 21.2 | 25 | 21 | 18 | 25.2 | 27.5 | 18.6 | 14 | 28.3 | 31.2 | 21.6 | 25.7 | 18.4 | 29.1 | 12.6 | 25.6 | 26.3 | 29.2 | 25 | 28.4 | 22.6 | 20.2 | 24.6 | 19.2 | 18 | 24.2 | 30.4 | 26.8 | 22.2 | 14.9 | 25.7 | 27.6 | 0
8556 | 25.9 | 17.3 | 26.5 | 26.9 | 21.5 | 26.2 | 25.6 | 21.2 | 25.7 | 24.3 | 26 | 25.1 | 18.9 | 27.8 | 26.9 | 21.3 | 23 | 21 | 25.1 | 19.2 | 20.6 | 27.8 | 20.9 | 26.9 | 22.5 | 24.6 | 26 | 23.1 | 26.6 | 21.9 | 17.9 | 25.2 | 29.4 | 20.7 | 16.9 | 30.6 | 32.5 | 23.8 | 26.3 | 18 | 30.6 | 11.1 | 27.7 | 28 | 30.2 | 26.3 | 29.6 | 23.7 | 22.5 | 26.7 | 22.3 | 18 | 26.6 | 30.9 | 28 | 23.6 | 16.1 | 28 | 27.9 | 0
8557 | 27.6 | 18.5 | 26.7 | 28.3 | 22 | 26.3 | 26.9 | 23 | 26.3 | 26 | 28 | 26 | 20 | 28.2 | 28.4 | 22.3 | 23.2 | 22.2 | 25.8 | 20.3 | 21.8 | 29.6 | 22 | 27.5 | 23.6 | 24.7 | 27.4 | 24.1 | 27.7 | 22.7 | 17.9 | 25.3 | 30.5 | 22.4 | 19 | 32.4 | 33.1 | 24.8 | 26.8 | 19.2 | 31.6 | 11 | 29 | 29 | 29.9 | 26.7 | 30.3 | 23.8 | 23.4 | 27.5 | 24.1 | 17 | 28.5 | 31.1 | 29.2 | 23.8 | 16.5 | 29.4 | 27.4 | 0
8558 | 27.5 | 19.4 | 27.5 | 29 | 21.8 | 26.3 | 27.4 | 24.4 | 26.7 | 27.5 | 28.8 | 26.2 | 20 | 28.3 | 29.2 | 23.4 | 23 | 22.9 | 25.6 | 20.2 | 22.8 | 30.2 | 22 | 27.6 | 23.6 | 25.2 | 28.5 | 24.6 | 27.6 | 24 | 17.6 | 25.3 | 31.1 | 23.4 | 19.5 | 33 | 32.8 | 24.8 | 26.9 | 20 | 32.1 | 10.8 | 29.2 | 29.3 | 29.4 | 26.2 | 30 | 23 | 22.8 | 28 | 23.6 | 16.2 | 28.8 | 31.5 | 29.6 | 23.2 | 16.9 | 28.9 | 27 | 0
8559 | 27.6 | 19.5 | 27.5 | 29.3 | 21.9 | 27.2 | 27.6 | 24.4 | 26.9 | 27.5 | 28.9 | 24.8 | 19.1 | 28.3 | 29.5 | 23.1 | 20.7 | 22.9 | 24.2 | 20.2 | 23.6 | 30.3 | 20.4 | 27.6 | 24.9 | 27 | 28 | 24.3 | 26.9 | 24.6 | 17.4 | 24.9 | 31.8 | 23.6 | 19.9 | 34.3 | 32.1 | 25.5 | 26.9 | 20 | 31.6 | 12.4 | 28.9 | 29.4 | 29.5 | 25 | 29.8 | 21.8 | 21 | 28.2 | 22.5 | 14.6 | 29 | 31 | 30.3 | 21.4 | 16.9 | 27.6 | 26 | 0
8560 | 27.6 | 20 | 27.5 | 29 | 22.5 | 28.2 | 26.7 | 24.6 | 26.1 | 27.4 | 28.1 | 23.2 | 17.7 | 27.3 | 29.4 | 21.7 | 18.4 | 22.9 | 22.3 | 19.2 | 23.5 | 30 | 18.1 | 26.8 | 24.8 | 27.1 | 28.5 | 23.6 | 25.2 | 24.7 | 16.7 | 24.4 | 32 | 23.2 | 19.6 | 32.2 | 30.7 | 25.3 | 26.9 | 19.8 | 32 | 13.6 | 27.9 | 29.4 | 29.4 | 23.4 | 28.8 | 20.1 | 18.5 | 28.6 | 20.4 | 13.2 | 27.9 | 29.8 | 29.9 | 19.3 | 17.1 | 27.6 | 25.3 | 0
8561 | 27 | 19.2 | 27.2 | 28.2 | 20.8 | 26.8 | 25.6 | 24.2 | 25 | 27 | 27 | 21.2 | 16.3 | 26.5 | 29.4 | 19.3 | 15.4 | 22.4 | 20 | 18.2 | 22.2 | 28.2 | 15.4 | 25.4 | 22.9 | 26.6 | 28.5 | 22.5 | 23.3 | 23.6 | 16 | 23 | 31.6 | 22.4 | 19 | 30.5 | 29.4 | 23.5 | 26.8 | 19.2 | 31.4 | 15.7 | 26.8 | 28.7 | 29.2 | 21.6 | 27.6 | 18.4 | 16.2 | 28.1 | 18.6 | 11 | 27 | 28.5 | 30 | 17 | 16.9 | 27.5 | 24 | 0
8562 | 24.3 | 17.3 | 25 | 26.7 | 18.4 | 26.3 | 24 | 22.4 | 23.7 | 25.3 | 25.5 | 20 | 14.9 | 25.7 | 28.9 | 16 | 13.8 | 19.7 | 18.1 | 16 | 20.6 | 26.9 | 13.3 | 22.8 | 18.9 | 23.5 | 25 | 21.3 | 21.1 | 22.2 | 15 | 24.2 | 29.7 | 21.4 | 16.5 | 28.6 | 27.8 | 19.6 | 26 | 18.2 | 28.6 | 16.8 | 25.2 | 26.8 | 27.8 | 19.8 | 25.4 | 16.5 | 14.5 | 26.9 | 16.4 | 9 | 25.1 | 28.2 | 28.6 | 15.5 | 15.8 | 25.5 | 23.1 | 0
8563 | 22 | 15.5 | 22 | 25 | 17.1 | 24.8 | 22.3 | 20.6 | 22.2 | 20.8 | 24 | 18.7 | 13.8 | 24.9 | 26 | 14 | 12.2 | 18.6 | 16.7 | 14 | 19.3 | 25.9 | 11.5 | 20 | 16.9 | 20.8 | 22.8 | 19.9 | 19.5 | 20.3 | 14.6 | 19.9 | 28.6 | 20.5 | 15.5 | 27.4 | 26.7 | 18.8 | 25.4 | 17.9 | 27.7 | 19 | 23.5 | 24.3 | 26.5 | 18.1 | 23.3 | 14.6 | 13.4 | 24.2 | 15 | 6.5 | 23.9 | 27.9 | 26.7 | 14.5 | 15.8 | 24.6 | 21.8 | 0
8564 | 19.5 | 14.9 | 18.4 | 23 | 16.4 | 23.5 | 21.6 | 20 | 21.4 | 17.8 | 22.6 | 18 | 12.6 | 24.5 | 25.6 | 13.2 | 11.8 | 17.5 | 16 | 11.4 | 18.6 | 25.1 | 10.5 | 17.2 | 14.8 | 19 | 20.4 | 18.6 | 18.4 | 19 | 14.2 | 18.3 | 27.6 | 19.6 | 14.5 | 27.4 | 25.6 | 17.8 | 25.3 | 16.8 | 26.7 | 20.6 | 21.6 | 23.3 | 26 | 16.8 | 21 | 13 | 12.8 | 22.9 | 13.4 | 4.6 | 22.2 | 27.8 | 26.1 | 14.2 | 15.1 | 24.1 | 21 | 0
8565 | 18.5 | 14.5 | 16.6 | 21.3 | 15.5 | 22.3 | 21 | 19 | 21.1 | 16.8 | 21.6 | 16.9 | 11.6 | 24.4 | 23.8 | 12.8 | 10.8 | 16.7 | 15.6 | 9.8 | 17.6 | 24.5 | 9.6 | 15.6 | 13.3 | 17.8 | 19.4 | 17.2 | 18.1 | 18 | 14.4 | 17.3 | 26.6 | 18.9 | 14 | 26.9 | 25.1 | 16.5 | 25 | 16.6 | 25.8 | 22.9 | 20 | 21.2 | 24.9 | 15.8 | 19.7 | 12 | 12.3 | 21.6 | 12.6 | 2.7 | 21.6 | 27 | 25.4 | 13.9 | 14.7 | 23.8 | 20.1 | 0
8566 | 18.5 | 14.2 | 15 | 19.9 | 14.6 | 21.4 | 20.4 | 18.6 | 20.8 | 16.7 | 20.8 | 16.3 | 10.6 | 24.4 | 23.6 | 11.9 | 10.8 | 16.2 | 15.6 | 8.3 | 16.8 | 23.9 | 9.2 | 14.9 | 12.8 | 17.6 | 18 | 16.2 | 17.9 | 18 | 14.3 | 17.3 | 26 | 18.3 | 13.5 | 26.2 | 24.5 | 15.3 | 24.8 | 16.2 | 24.9 | 23.3 | 18.3 | 19.8 | 23.6 | 15.2 | 18.4 | 11.5 | 11.8 | 20.6 | 11.2 | 2.2 | 20.6 | 26.8 | 24.8 | 13.9 | 14.3 | 22.9 | 20.1 | 0
8567 | 17.9 | 14.2 | 13.6 | 19 | 14 | 21.3 | 19.8 | 18 | 19.5 | 15.3 | 20.4 | 15.6 | 10 | 24.4 | 22.5 | 11.6 | 10.2 | 15.7 | 15.4 | 7.8 | 16.5 | 23.3 | 8.6 | 15.2 | 11.8 | 17.4 | 17.6 | 15.4 | 17.6 | 18.1 | 14 | 16.8 | 25.4 | 17.8 | 13.4 | 25.1 | 24 | 13.7 | 24.5 | 16.2 | 24 | 22.4 | 17.2 | 18.5 | 22.5 | 14.8 | 17.8 | 11.6 | 11 | 20.2 | 10 | 2 | 20.2 | 26.5 | 24.1 | 13.6 | 13.9 | 22.2 | 20.4 | 0
8568 | 15.8 | 14.3 | 13 | 18.4 | 13.1 | 21 | 19.2 | 17.4 | 19 | 14.4 | 20.1 | 15.6 | 9.7 | 24.2 | 22.4 | 11.1 | 10.7 | 15.1 | 15.1 | 7 | 16.1 | 22.7 | 8.2 | 15.3 | 10.8 | 16.3 | 17.4 | 15 | 16.6 | 18.3 | 13 | 16.2 | 24.5 | 17.3 | 13 | 24.2 | 23.1 | 13.8 | 23.9 | 16.2 | 23 | 18.3 | 16.2 | 17.2 | 21.5 | 14.6 | 16.6 | 11.8 | 10.2 | 20.1 | 8 | 2.6 | 19.1 | 25 | 23.9 | 13.4 | 13.9 | 20.6 | 21.4 | 0
8569 | 15.9 | 14.8 | 13 | 17.9 | 13 | 20.5 | 18.7 | 17 | 18.6 | 13.7 | 20 | 15.4 | 9.7 | 24 | 22.9 | 11 | 10.5 | 14.6 | 14.2 | 6.8 | 16 | 22 | 7.4 | 15.1 | 10.2 | 16.2 | 18.5 | 14.5 | 15.2 | 17.4 | 12.1 | 16.3 | 24.2 | 16.8 | 12.7 | 23.4 | 22.3 | 13.8 | 24 | 15.9 | 22.1 | 13.8 | 15.9 | 17.1 | 20.8 | 14.2 | 15.7 | 12 | 9.4 | 19.6 | 6.4 | 2.4 | 18.7 | 25 | 23.6 | 12.7 | 13.5 | 19.8 | 21.6 | 0
8570 | 15 | 14.9 | 13 | 17.4 | 12.5 | 20.5 | 18.3 | 16.2 | 18.2 | 14 | 19.6 | 15.4 | 9.8 | 23.8 | 21.9 | 10.7 | 10.8 | 14.5 | 13.4 | 6 | 15.9 | 21.5 | 6.8 | 14 | 9.6 | 15.2 | 18 | 14 | 13.5 | 16 | 11.2 | 16.3 | 24 | 16.2 | 12.8 | 23.4 | 21.4 | 13 | 23.8 | 15.4 | 21.6 | 8.8 | 15.6 | 16.2 | 20.1 | 13.8 | 14.4 | 11.6 | 8.8 | 19.1 | 4.4 | 2 | 18 | 25 | 23.6 | 12.2 | 13.5 | 18.8 | 21.4 | 0
8571 | 14.8 | 14.9 | 12.5 | 16.9 | 12.4 | 20.4 | 18 | 16 | 18.2 | 13.8 | 18.9 | 14.7 | 9.7 | 23.7 | 20.7 | 10.1 | 10 | 14 | 12.5 | 5.7 | 15.6 | 21.1 | 5.9 | 12.6 | 8.8 | 13.7 | 18 | 13.2 | 12.3 | 13.8 | 11.4 | 16.3 | 23.6 | 15.6 | 13 | 23.7 | 21 | 13 | 23.3 | 15.4 | 21.1 | 6.5 | 15.6 | 15.7 | 19.6 | 13.3 | 13.9 | 10.9 | 8.4 | 19 | 3.3 | 0.6 | 18.1 | 24.6 | 23.7 | 11.4 | 13.6 | 18.7 | 20 | 0
8572 | 15 | 14.9 | 12.1 | 16.3 | 12 | 20.2 | 17.8 | 15 | 17.8 | 13.3 | 17.7 | 14.2 | 9.2 | 23.7 | 21.2 | 9.6 | 10.1 | 13.7 | 12.2 | 4.9 | 15.4 | 20.5 | 5.4 | 11.2 | 9.5 | 13.2 | 17 | 12.4 | 11.5 | 12.5 | 12.1 | 16.3 | 22.6 | 14.8 | 13 | 23.9 | 20.7 | 12.8 | 22.8 | 15 | 20.6 | 5.6 | 15.4 | 14.9 | 19.2 | 12.9 | 13.4 | 10 | 8.2 | 18.7 | 1.9 | 0.1 | 17.4 | 24.5 | 23.7 | 11.1 | 13.7 | 18.7 | 19 | 0
8573 | 14.3 | 14.9 | 10.9 | 16 | 11.5 | 19.8 | 17.7 | 15 | 18.2 | 13.1 | 17 | 15.6 | 8 | 23.3 | 20.9 | 8.6 | 8.4 | 13.6 | 12.4 | 4.6 | 15.3 | 19.9 | 4.8 | 11.8 | 8.1 | 13.3 | 16.6 | 13.8 | 12.4 | 15.8 | 14.2 | 15.6 | 22 | 13.8 | 13.2 | 25.8 | 20 | 12.8 | 22.7 | 14.7 | 20.5 | 9.2 | 14 | 14.6 | 18.7 | 12.2 | 18 | 8.8 | 9 | 18.6 | 1.8 | 0.2 | 16.4 | 24.5 | 23.6 | 10.8 | 13.7 | 18.6 | 18.6 | 0
8574 | 13.7 | 15.4 | 10.5 | 16 | 11.2 | 19.8 | 17.5 | 14.8 | 18.6 | 12.8 | 16 | 15.2 | 7.3 | 23.3 | 21.1 | 8.2 | 10.8 | 12.8 | 13.8 | 4.4 | 15 | 19.7 | 6.1 | 11.9 | 7.6 | 13 | 14.8 | 13.9 | 13 | 14.6 | 15 | 15.3 | 21.4 | 13.4 | 13.4 | 25.2 | 20.1 | 11.3 | 22.1 | 13.6 | 20.1 | 10.2 | 13.2 | 14.2 | 18.2 | 13.2 | 18.6 | 9.6 | 9.6 | 18 | 1.3 | 4.2 | 15.9 | 24 | 23.5 | 12.1 | 13.8 | 18.4 | 19.7 | 0
8575 | 14.2 | 15.5 | 10 | 16.8 | 10.4 | 19.4 | 17.3 | 14.4 | 18.5 | 12.6 | 15.9 | 15.2 | 8 | 23.3 | 21.3 | 7.7 | 13 | 12.8 | 15.1 | 5.4 | 15 | 19.4 | 7.5 | 13.4 | 7.8 | 12.2 | 14.5 | 14 | 15.1 | 14.5 | 15.4 | 15.2 | 21.1 | 13.8 | 13.5 | 23.9 | 20.9 | 11.3 | 21.8 | 13.6 | 19.6 | 12.2 | 13.9 | 14.2 | 18 | 14.9 | 20 | 11 | 11 | 17.5 | 2.7 | 9.4 | 16.1 | 23.7 | 24 | 13.8 | 13.8 | 17.3 | 21.3 | 0
8576 | 14.9 | 14.9 | 11 | 17.7 | 11 | 20.2 | 18.1 | 14 | 20 | 12.4 | 16 | 15.8 | 9.2 | 24.1 | 21.8 | 8.4 | 16 | 12.7 | 17.6 | 6.8 | 15.1 | 19.6 | 10 | 15.6 | 8.9 | 11.7 | 14.4 | 14.2 | 18 | 15 | 16.2 | 15.7 | 21.6 | 14.6 | 13.5 | 24.8 | 22.4 | 12.8 | 22.2 | 13.6 | 20.1 | 12.4 | 15.4 | 14.8 | 18.2 | 17.6 | 21.2 | 13 | 13 | 18.6 | 5.4 | 14.6 | 16.8 | 24 | 24.3 | 16.2 | 13.9 | 16.8 | 23.2 | 0
8577 | 16.9 | 12.7 | 20 | 20 | 13.1 | 21.9 | 21.2 | 16 | 23 | 16 | 18.1 | 17.6 | 12.7 | 24.6 | 24.1 | 10.3 | 17.6 | 13.8 | 19.2 | 9.9 | 14.9 | 21.2 | 12 | 19 | 11.6 | 12.1 | 16.6 | 14.3 | 21.4 | 17.1 | 16.4 | 19.2 | 24 | 16.3 | 16.7 | 28.3 | 24.7 | 17.3 | 22.3 | 14.4 | 21.9 | 13.7 | 18.7 | 19 | 24.3 | 20 | 23.5 | 15 | 15.6 | 22 | 10 | 18 | 18.7 | 27.6 | 24.2 | 18.5 | 12.2 | 18.5 | 24.8 | 0
8578 | 19.7 | 12.7 | 22.9 | 22.2 | 16.6 | 23.9 | 24 | 18 | 24.5 | 19.5 | 20.6 | 20 | 16.2 | 25.4 | 25.6 | 14 | 19.6 | 17.7 | 21.5 | 12.9 | 15.8 | 23.4 | 14.9 | 22.3 | 17.3 | 16.4 | 22.8 | 14.6 | 24.2 | 19.1 | 16.9 | 21.7 | 26.1 | 18.1 | 17.5 | 29.3 | 27.4 | 21.2 | 23.6 | 14.4 | 25.3 | 13.2 | 21.8 | 22.8 | 26.6 | 22.2 | 25.6 | 16.9 | 18.2 | 24.3 | 14.6 | 20 | 20.9 | 29.9 | 26.1 | 20.9 | 12.7 | 20.9 | 26.2 | 0
8579 | 22.4 | 12.3 | 24.2 | 25 | 18.6 | 25.8 | 25.2 | 19.6 | 26.4 | 22.5 | 24.2 | 22.6 | 20.2 | 25.6 | 26.5 | 18.2 | 20.6 | 20.5 | 23 | 16.4 | 18.1 | 26.5 | 17.2 | 25.6 | 19.8 | 22.6 | 23.5 | 14.8 | 26.2 | 21.4 | 17.2 | 23.7 | 28.4 | 20 | 18.2 | 31.8 | 30 | 23.3 | 26 | 14.8 | 28.4 | 13.4 | 24.9 | 25.4 | 28.4 | 23.6 | 28 | 18.4 | 20.6 | 26.2 | 19 | 20 | 23.4 | 30.7 | 27.2 | 22.6 | 12.7 | 23.8 | 27 | 0
8580 | 23.9 | 11.8 | 25.4 | 26.7 | 21.9 | 26.5 | 26.8 | 21.6 | 27.4 | 24.5 | 26.6 | 24.3 | 22.2 | 28.3 | 27.9 | 20.4 | 22.4 | 22.7 | 25.1 | 18.4 | 20.4 | 27.7 | 19.9 | 27.6 | 21.5 | 23.6 | 26 | 15.1 | 26.9 | 22.4 | 18.1 | 24.7 | 29.8 | 21.2 | 17.2 | 31.9 | 31.9 | 24.8 | 26.7 | 14.9 | 30.5 | 11.6 | 26.1 | 26.4 | 30.3 | 24.8 | 29.4 | 19.7 | 22.2 | 27.3 | 21.4 | 19.3 | 25.1 | 30.9 | 29.1 | 24 | 13.7 | 26.3 | 27.6 | 0
8581 | 24.4 | 12.2 | 26.3 | 28.3 | 22.6 | 27 | 27.6 | 21.6 | 28.4 | 26.3 | 28.8 | 25 | 23.6 | 27.8 | 28.5 | 20.4 | 22.8 | 23.3 | 25.6 | 20 | 21.4 | 28.7 | 21.1 | 29 | 23.5 | 25 | 25 | 15.3 | 26.9 | 23.2 | 18.6 | 25.1 | 31 | 22.3 | 18.2 | 32.4 | 32.9 | 25.5 | 26.8 | 14.9 | 32.4 | 11.3 | 26.7 | 27.6 | 30.7 | 25.3 | 30.7 | 20.5 | 23 | 28.3 | 22.7 | 17.7 | 26.4 | 31 | 29.7 | 24.2 | 14.2 | 26.7 | 27.7 | 0
8582 | 26.2 | 12.7 | 27.8 | 28.6 | 21.7 | 29 | 27.7 | 22.4 | 28.5 | 27.2 | 29.2 | 24.4 | 23 | 27.5 | 28.6 | 22 | 23 | 23.5 | 25.8 | 20 | 21.3 | 29.5 | 21.6 | 29.2 | 23.9 | 25.6 | 25.3 | 15.4 | 26.4 | 23.2 | 19 | 25.2 | 31.9 | 22.8 | 18.7 | 33.2 | 32.8 | 26.3 | 27 | 14.9 | 32.9 | 10.4 | 26.2 | 27.9 | 30.4 | 25.6 | 30.8 | 21 | 22.8 | 29.1 | 22.4 | 16.2 | 26.8 | 30.8 | 30.1 | 23.6 | 15 | 26.7 | 27.6 | 0
8583 | 26.5 | 13.2 | 27.5 | 28.9 | 21.7 | 29.1 | 28 | 23 | 27.9 | 27.9 | 29.3 | 23.2 | 22.6 | 27.2 | 29.1 | 23 | 20.9 | 23.5 | 23.9 | 20 | 21.7 | 29.4 | 19.9 | 29 | 24.6 | 26.5 | 26.8 | 15.3 | 25.9 | 23.7 | 18.4 | 25 | 32.5 | 23.3 | 18.1 | 32.7 | 31.9 | 26.3 | 26.6 | 14.3 | 31.4 | 12 | 26.4 | 27.9 | 30.2 | 25 | 30.8 | 20.8 | 21.8 | 29.7 | 22 | 14.2 | 27 | 31.3 | 30.6 | 21.9 | 15.2 | 28.1 | 26.9 | 0
8584 | 26.4 | 13.2 | 27.9 | 28.1 | 22.3 | 28 | 27.5 | 23.2 | 24.7 | 27.7 | 27.9 | 21.5 | 21.2 | 26.5 | 29.1 | 22.5 | 18.7 | 23.5 | 21.9 | 18.9 | 21.6 | 28.8 | 17.8 | 27.5 | 24.4 | 26.3 | 25.2 | 15.2 | 24.9 | 23.5 | 17.7 | 24.7 | 32.5 | 23 | 17.2 | 32.2 | 30.4 | 25 | 26.5 | 14.3 | 30.9 | 13 | 26.2 | 27.9 | 29.6 | 24.1 | 29.5 | 19.9 | 20.1 | 29.7 | 20.8 | 12.8 | 26.5 | 30.8 | 30.2 | 20 | 15.2 | 28 | 26 | 0
8585 | 25.9 | 12.7 | 26.9 | 27.2 | 20.3 | 27.5 | 26.4 | 22 | 27.9 | 26.8 | 26.8 | 20 | 20.4 | 25.5 | 28.8 | 19.8 | 15.4 | 22.6 | 19.2 | 18 | 21.3 | 27.9 | 15 | 25.6 | 23.5 | 26.1 | 24.8 | 15 | 23.8 | 23.4 | 16.4 | 23.2 | 32 | 22.4 | 16.7 | 30.2 | 28.8 | 22.8 | 26 | 14 | 30 | 15.5 | 26.5 | 27.3 | 27.4 | 22.2 | 28 | 18.4 | 18.2 | 29.2 | 19.6 | 11.3 | 26 | 30.1 | 29.1 | 17.8 | 15 | 27.7 | 24.6 | 0
8586 | 24 | 12.8 | 24.4 | 25.3 | 17.7 | 26 | 24.9 | 20 | 24.7 | 24.6 | 24.8 | 18.5 | 18.6 | 25.2 | 27.7 | 17 | 13.6 | 20 | 17.9 | 16.1 | 19.9 | 27.4 | 13.4 | 22.6 | 19 | 23.6 | 23.8 | 14.9 | 22 | 21.9 | 15.7 | 20.7 | 30.4 | 20.9 | 16.2 | 29.2 | 27.3 | 20.8 | 25 | 13 | 28.6 | 16.5 | 25.5 | 25.4 | 25.7 | 20.3 | 25.3 | 16.6 | 16.3 | 27.9 | 17.3 | 10.7 | 24.8 | 28.4 | 27.6 | 16.3 | 14 | 25.6 | 23.2 | 0
8587 | 20.9 | 12.8 | 19.6 | 23.9 | 16.2 | 25.4 | 23.2 | 18.6 | 22.4 | 21.4 | 24 | 17.5 | 17.6 | 24.8 | 26.6 | 14.7 | 11.6 | 18.6 | 16.6 | 14.9 | 18.8 | 26.6 | 11.8 | 19.8 | 16.3 | 20.7 | 23.3 | 14.8 | 20 | 20.4 | 14.7 | 19 | 29.2 | 19.4 | 15.3 | 28.2 | 26.2 | 18.6 | 24.4 | 13 | 27.8 | 19.1 | 24.2 | 23.2 | 25 | 17.8 | 23.1 | 14.6 | 14.7 | 26.6 | 15 | 10.3 | 23.8 | 27.9 | 26.3 | 15 | 13.3 | 25 | 21.9 | 0
8588 | 18.9 | 12.8 | 17.3 | 22.3 | 15.1 | 25 | 21.9 | 18 | 23.4 | 17.3 | 23.2 | 16.4 | 16 | 24.8 | 25.3 | 13.5 | 11.2 | 22.8 | 16.4 | 13.4 | 17.2 | 25.8 | 11.2 | 17 | 14.5 | 19.1 | 21.8 | 14.8 | 18 | 18.2 | 14.4 | 17.7 | 28.2 | 17.6 | 14.8 | 27.7 | 25.4 | 18 | 23.8 | 13.1 | 27 | 20.6 | 21.8 | 21.3 | 24.7 | 15.8 | 20.8 | 13 | 13.5 | 26 | 12.2 | 10.4 | 22.4 | 27.6 | 25.6 | 14.4 | 12.7 | 24.1 | 21 | 0
8589 | 18.5 | 12.7 | 15.7 | 21.7 | 14.4 | 24.3 | 21.1 | 17.4 | 21.2 | 15.7 | 23.7 | 15.7 | 15.4 | 24.8 | 23.6 | 12.8 | 10.2 | 17 | 15.5 | 12.9 | 16 | 24.9 | 9.9 | 15.4 | 13.3 | 18.1 | 21.3 | 14.6 | 16.7 | 17.1 | 13.7 | 16.7 | 27.3 | 16.6 | 14.6 | 27.1 | 24.8 | 17.3 | 23.5 | 12.7 | 26.2 | 23.4 | 19.9 | 20 | 24.2 | 14 | 19.8 | 11.8 | 12.8 | 25 | 10.2 | 10 | 21.5 | 27.5 | 25.1 | 13.7 | 12.7 | 22 | 20.4 | 0
8590 | 17.2 | 12.7 | 14.4 | 20.6 | 13.7 | 24.3 | 20.5 | 17 | 20.7 | 15.5 | 23.4 | 14.9 | 14 | 24.8 | 23.2 | 12.4 | 10.2 | 16.3 | 15.5 | 11.8 | 15.2 | 24.1 | 9.3 | 14.4 | 13.2 | 17.3 | 20.5 | 14.6 | 16 | 16.1 | 13.5 | 17 | 26.4 | 15.8 | 14.9 | 25.1 | 24.2 | 16.3 | 23.5 | 12.7 | 25.3 | 23.7 | 17.7 | 18.9 | 23.3 | 13.4 | 18.8 | 11.4 | 12.3 | 23.8 | 8.3 | 9.6 | 20.3 | 27.5 | 25 | 13.4 | 11.3 | 21.5 | 20.3 | 0
8591 | 16.8 | 12.7 | 13.9 | 20 | 13.1 | 24.3 | 20.1 | 15.2 | 19.9 | 14.6 | 23.2 | 14.4 | 13.2 | 24.9 | 22.4 | 12.4 | 9.6 | 15.9 | 14.8 | 11 | 14.5 | 22.9 | 8 | 14.4 | 12.5 | 17.3 | 19.7 | 14.4 | 16 | 16.4 | 13.2 | 16.2 | 25.8 | 15.8 | 14.4 | 24.3 | 23.6 | 15.8 | 23.3 | 12.7 | 24.5 | 23 | 16.6 | 18.6 | 22.9 | 13.4 | 18.5 | 11.2 | 12 | 22.8 | 7.4 | 8 | 19.6 | 27.1 | 24.6 | 12.8 | 11.3 | 21.5 | 20.2 | 0
8592 | 16.9 | 12.7 | 13.9 | 18.4 | 12.2 | 23.5 | 19.7 | 14.4 | 19 | 14.4 | 21.5 | 13.9 | 11.3 | 24.7 | 20.8 | 11.4 | 10 | 15.4 | 15.1 | 9.1 | 13.6 | 22.3 | 7.6 | 14.2 | 12.8 | 16.1 | 18.3 | 14.4 | 16 | 16.4 | 13.5 | 15.7 | 25.1 | 15.6 | 12.4 | 23.4 | 22.9 | 15.2 | 22.7 | 12.6 | 23.7 | 18.5 | 15.4 | 17.4 | 22.4 | 14.2 | 17.6 | 11.2 | 11.4 | 22.4 | 6.2 | 6 | 18.6 | 26.5 | 24.6 | 12.5 | 11.4 | 19.8 | 20.2 | 0
8593 | 16.9 | 12.7 | 13.9 | 17.4 | 11.8 | 23.2 | 19.4 | 13.8 | 18.8 | 13.6 | 20.2 | 14.1 | 10.2 | 24.3 | 20.6 | 11 | 9.3 | 15 | 14.5 | 7.6 | 13.4 | 22 | 6.7 | 14.1 | 11 | 15.3 | 17.4 | 14.2 | 15.8 | 17.1 | 13.6 | 15.6 | 24.6 | 15.6 | 13.2 | 22.3 | 22.1 | 14.8 | 22.7 | 12.6 | 22.9 | 14.2 | 15.3 | 16.9 | 21 | 14.6 | 17.1 | 11 | 10.8 | 21.8 | 5.7 | 2.9 | 18.1 | 26.4 | 24.1 | 11.9 | 11.3 | 19.2 | 19.7 | 0
8594 | 16.5 | 11.6 | 13.7 | 16 | 11.7 | 22.5 | 19.3 | 13.2 | 18.5 | 13.5 | 18.4 | 14.4 | 8.8 | 24.3 | 20.6 | 11 | 9.2 | 14.9 | 14.4 | 5.8 | 13.2 | 21.5 | 6.4 | 13.4 | 10.3 | 14.6 | 16.3 | 14.2 | 15 | 17 | 14 | 15.2 | 23.9 | 15.2 | 13.6 | 22.2 | 21.4 | 14.5 | 22.7 | 12.6 | 22.4 | 9.2 | 14.8 | 16.4 | 20.1 | 14.6 | 16.4 | 10.4 | 10 | 21.6 | 4.6 | 0.2 | 17.4 | 26.4 | 23.7 | 11.4 | 11.2 | 18.9 | 19.2 | 0
8595 | 15.9 | 10.8 | 11.7 | 15.8 | 11.1 | 21.2 | 18.8 | 12.4 | 18.4 | 13.5 | 17.9 | 15.2 | 8.7 | 24.2 | 19.8 | 10.4 | 8 | 14.2 | 13.2 | 5.2 | 13.2 | 21.2 | 5.3 | 12.9 | 9.4 | 14.6 | 15.7 | 14 | 13.9 | 17.2 | 13.9 | 15.2 | 23.9 | 14.9 | 13.6 | 22.2 | 20.8 | 13.8 | 22.8 | 12.6 | 21.9 | 7.7 | 15 | 15.9 | 19.2 | 13.6 | 16.7 | 9.5 | 9.4 | 20.6 | 3.9 | 2.1 | 17.2 | 26 | 23.6 | 10.7 | 11.1 | 18.5 | 18.5 | 0
8596 | 14.9 | 10.3 | 10.7 | 15.5 | 10.7 | 20.7 | 18.6 | 11.8 | 17.6 | 13.2 | 17.1 | 15.5 | 8 | 23.9 | 19.8 | 10.5 | 8.1 | 14 | 12.8 | 4.4 | 12.6 | 20.3 | 5.1 | 12 | 8.6 | 14.1 | 14 | 13.9 | 12.8 | 16.4 | 14.1 | 14.7 | 23.9 | 14.2 | 13.7 | 22.2 | 20.3 | 13.3 | 22.9 | 12.6 | 21.4 | 7.1 | 14.3 | 15.5 | 18.5 | 12.8 | 17 | 8.9 | 8.9 | 19.8 | 2.5 | 2.1 | 16.7 | 25.9 | 23.3 | 10.6 | 11.1 | 18 | 18.3 | 0
8597 | 14.7 | 10 | 9.9 | 14.8 | 10.8 | 20 | 19.1 | 11.4 | 17.4 | 12.7 | 14 | 12 | 9.2 | 23.7 | 19.8 | 10 | 8.2 | 14 | 12.8 | 5.6 | 12.4 | 19.7 | 6.8 | 12.8 | 7.7 | 13.6 | 13.8 | 14.4 | 11.8 | 9.4 | 14 | 13.8 | 23 | 12 | 13.7 | 22.2 | 19.8 | 12.8 | 22.9 | 12.5 | 21.4 | 8 | 13.5 | 15 | 18 | 10.2 | 16.2 | 9 | 9.8 | 19.6 | 1.6 | 5 | 16.8 | 25.9 | 23.1 | 12.4 | 10.8 | 17 | 20.2 | 0
8598 | 15.2 | 10.7 | 9.5 | 14.8 | 10.6 | 19.4 | 19.1 | 10.8 | 17.4 | 12.5 | 12.6 | 12.4 | 7.6 | 23.7 | 19.6 | 9.4 | 10.2 | 13.9 | 13.3 | 4.8 | 12.2 | 19.1 | 7.1 | 13.4 | 7.5 | 12.9 | 13.7 | 14.5 | 12 | 7.8 | 14 | 13.7 | 22.1 | 15.5 | 13.8 | 22.2 | 20 | 12.8 | 22.6 | 12.5 | 20.9 | 9.2 | 13.4 | 14.9 | 17.7 | 11.7 | 16.7 | 10.5 | 9.9 | 19.4 | 1.7 | 7.9 | 15.2 | 25.7 | 23.1 | 12.9 | 10.8 | 16.2 | 20.5 | 0
8599 | 15.5 | 11 | 9.4 | 15.7 | 10.2 | 19.1 | 19.3 | 10.4 | 17.7 | 12.5 | 13.1 | 13.4 | 7.7 | 23.7 | 19.4 | 8.7 | 12.7 | 13.2 | 14.4 | 5.5 | 12.1 | 18.4 | 7.7 | 15.2 | 7.4 | 11.4 | 13.5 | 14.6 | 13.4 | 8.4 | 14.3 | 13.9 | 21 | 18.5 | 13.9 | 22.2 | 21 | 12.5 | 22.6 | 12.5 | 20.8 | 11.3 | 14.4 | 14.9 | 17.5 | 14.2 | 18.7 | 12.7 | 11 | 19.4 | 3.2 | 11.2 | 15.2 | 25.8 | 23.1 | 13.8 | 10.7 | 16.4 | 21.3 | 0
8600 | 15.4 | 11.2 | 11.7 | 17.4 | 10.5 | 20 | 19.7 | 10 | 19.9 | 12.4 | 15 | 15.2 | 9 | 24.8 | 19.6 | 8.4 | 15.4 | 12.7 | 16.4 | 7.4 | 12.1 | 19 | 9.2 | 17.4 | 8.6 | 10.7 | 13 | 14.7 | 15.6 | 9.6 | 14.8 | 16.2 | 21.6 | 21.8 | 14 | 22.9 | 22.6 | 13.3 | 22.7 | 12.5 | 20.9 | 11.6 | 15.8 | 15.4 | 17.8 | 17.6 | 20.2 | 14.5 | 13 | 20.2 | 6 | 14.8 | 15 | 26.3 | 24.1 | 15.4 | 11.2 | 16.4 | 22 | 0
8601 | 17.1 | 11.2 | 20.8 | 19.7 | 13.4 | 21.9 | 21.1 | 11.8 | 22.6 | 14.8 | 18.7 | 17.6 | 12.5 | 26.5 | 20.4 | 10.2 | 17.8 | 13.7 | 18.6 | 10.7 | 12.5 | 21 | 11.3 | 20.5 | 12.8 | 10.5 | 12.8 | 15.2 | 18.8 | 13.7 | 16.2 | 20.6 | 23.5 | 22.2 | 14.4 | 26.6 | 25 | 17.2 | 24.1 | 12.6 | 22.2 | 12.6 | 18.6 | 18.5 | 20.8 | 20.3 | 23.3 | 16.7 | 15.8 | 23.5 | 10.1 | 16.5 | 17.4 | 26.8 | 25.9 | 17.4 | 12.4 | 17.4 | 23.4 | 0
8602 | 19.6 | 12.2 | 23.4 | 21.9 | 17 | 24.3 | 22.6 | 14 | 24.2 | 18.8 | 22.6 | 20.2 | 16.2 | 27.2 | 21.5 | 14 | 19.9 | 18 | 20.9 | 14.1 | 13.8 | 22.9 | 14.2 | 23.1 | 17.4 | 17.8 | 14 | 15.9 | 21.8 | 17.3 | 17.7 | 23.3 | 25.4 | 22.3 | 14.4 | 29.4 | 27.7 | 20.7 | 26 | 13.7 | 25.5 | 12 | 21.4 | 22.2 | 24.7 | 22.6 | 25.4 | 18.2 | 18.7 | 26.1 | 14.5 | 17.5 | 19.2 | 27.6 | 27.2 | 19.6 | 13.3 | 19.4 | 24.6 | 0
8603 | 22.1 | 14.2 | 25.4 | 23.8 | 19.4 | 25.9 | 24.8 | 15.2 | 25.5 | 20.9 | 26 | 22.8 | 19.8 | 27.5 | 22.6 | 17.7 | 21.4 | 21 | 22.8 | 17.4 | 15.7 | 24.4 | 17 | 25.4 | 19 | 21.8 | 15.7 | 17 | 24.6 | 21.4 | 19.6 | 24.3 | 26.3 | 21 | 14.9 | 31 | 30.4 | 23.4 | 27.2 | 14.7 | 28.6 | 12.2 | 24.4 | 25.2 | 27.2 | 23.8 | 28.2 | 20 | 21.4 | 27.3 | 18.6 | 17 | 22.2 | 27.8 | 27.4 | 21.4 | 15.4 | 22.9 | 26 | 0
8604 | 24 | 15.3 | 26.3 | 25.1 | 21.8 | 27.5 | 26.2 | 16.8 | 27.4 | 23.2 | 27.6 | 24.8 | 21.4 | 27.7 | 24.3 | 20.3 | 22.5 | 23 | 24.2 | 19.5 | 18.5 | 26.3 | 19.4 | 26.3 | 20.9 | 23.7 | 18.2 | 18.2 | 26.1 | 22.8 | 20.6 | 25.3 | 27.2 | 21.5 | 16.5 | 33.2 | 32.4 | 24.7 | 27.5 | 14 | 30.8 | 11 | 26.1 | 26.9 | 28.8 | 24.9 | 29.1 | 20.9 | 23.1 | 28.8 | 21.3 | 17 | 23.2 | 28.8 | 28.9 | 22.6 | 17.4 | 24.8 | 26.8 | 0
8605 | 25.1 | 16.4 | 26.8 | 25.8 | 22.4 | 28.5 | 26.8 | 18.8 | 26.8 | 25.3 | 28.1 | 25.7 | 22 | 28.2 | 25.7 | 21 | 22.7 | 23.4 | 24.6 | 20.8 | 20.5 | 26.9 | 20.3 | 26.6 | 22.9 | 24.6 | 19.5 | 19.4 | 27.1 | 23.9 | 21.1 | 25.8 | 27.9 | 21.8 | 17.9 | 32 | 33.6 | 26.4 | 27.5 | 14 | 32.2 | 11.2 | 27.2 | 28.1 | 29.7 | 25.2 | 30.3 | 22 | 23.7 | 29.8 | 22.5 | 16.5 | 25 | 29.4 | 29.3 | 22.8 | 18.4 | 25.9 | 27.5 | 0
8606 | 26 | 17 | 28.2 | 26 | 21.9 | 29.3 | 27 | 19.2 | 27.6 | 27.3 | 27.2 | 25.6 | 21 | 28.1 | 26.5 | 21.3 | 22.2 | 23.4 | 24.4 | 21 | 21.4 | 27.9 | 20 | 25.8 | 23 | 25.3 | 21.6 | 20.2 | 27 | 23.2 | 20.4 | 25.8 | 28.8 | 23.4 | 18.8 | 31.1 | 33.6 | 27.1 | 27.5 | 14 | 32.1 | 11 | 26.9 | 28.5 | 28.8 | 25.6 | 30 | 22.2 | 23.2 | 30.8 | 22.2 | 16.6 | 25.4 | 29.2 | 29.4 | 22.2 | 20.4 | 25.8 | 27.4 | 0
8607 | 26.1 | 18.8 | 27.8 | 26 | 21.8 | 28.9 | 27.2 | 19.6 | 26.5 | 27.4 | 26.4 | 24.4 | 20.3 | 28.2 | 26.9 | 22.4 | 20.7 | 23.4 | 23.4 | 20.9 | 22.4 | 27.9 | 18.4 | 25 | 23.6 | 25.3 | 21.5 | 20.5 | 26.8 | 23.8 | 19.4 | 25.8 | 29.2 | 23.3 | 19 | 29.6 | 32.8 | 27.1 | 27.4 | 14 | 30.1 | 12.8 | 26.5 | 28.7 | 28.2 | 24.9 | 30.3 | 22.3 | 22 | 30.8 | 21.1 | 15.5 | 27.3 | 28.3 | 29.9 | 20.8 | 20.6 | 26.8 | 27.1 | 0
8608 | 26.1 | 18.8 | 28.2 | 25.6 | 21.9 | 28.7 | 26.9 | 19.6 | 25.5 | 27.5 | 25.5 | 22.6 | 19.1 | 28 | 27 | 21.4 | 18.6 | 23.4 | 22.3 | 20 | 22.1 | 27.9 | 16.7 | 23.5 | 23.3 | 25.4 | 21.5 | 20.1 | 25.9 | 23.5 | 18 | 24.8 | 28.9 | 23.5 | 18.9 | 29.1 | 31.2 | 26.4 | 27.3 | 14 | 30.3 | 13.7 | 25.2 | 28.7 | 27.9 | 24 | 28.8 | 21.1 | 20.3 | 30.4 | 19.5 | 14.2 | 27.5 | 29 | 29.4 | 19.4 | 20.4 | 26.6 | 26.1 | 0
8609 | 25.7 | 18.9 | 27.4 | 25 | 20.4 | 28.3 | 25.5 | 19 | 23.8 | 26.8 | 25.2 | 20.6 | 18.4 | 27.2 | 26.6 | 18.7 | 16.4 | 22.2 | 21 | 18.6 | 20.9 | 27.4 | 15 | 22 | 21.6 | 25 | 21.2 | 19 | 24.8 | 24 | 17 | 23.3 | 29 | 21.8 | 18.5 | 28.6 | 29.4 | 25.3 | 26.8 | 14 | 29.7 | 15.8 | 24.2 | 27.9 | 27.1 | 22 | 27.4 | 19.6 | 18.5 | 29.7 | 17.8 | 11.4 | 28 | 28.8 | 28.8 | 18 | 17.5 | 26.4 | 25 | 0
8610 | 23.6 | 17.5 | 24.2 | 24 | 18.4 | 26.7 | 24.5 | 17.4 | 22.5 | 24.8 | 24.6 | 18.8 | 16.8 | 26 | 25.5 | 15.3 | 14.7 | 19.5 | 20 | 16.3 | 19.4 | 26 | 14.2 | 19.9 | 18.1 | 23.5 | 20 | 17.3 | 22.8 | 22.6 | 16.1 | 20.3 | 27.8 | 20.9 | 17.5 | 27.6 | 27.6 | 22.2 | 25.5 | 13.9 | 28.5 | 16.6 | 22.7 | 26 | 26.1 | 20 | 24.3 | 17.1 | 16.8 | 28.9 | 16 | 8.8 | 25.8 | 28 | 27.4 | 17.1 | 16.5 | 25.6 | 23.4 | 0
8611 | 21.3 | 15.5 | 21 | 22.7 | 16.9 | 26 | 22.9 | 15.6 | 20.9 | 22.1 | 24.2 | 17.3 | 15.3 | 25.7 | 24.5 | 13.8 | 13.7 | 18.5 | 18.9 | 13.8 | 18.3 | 24.9 | 13.6 | 18 | 15.9 | 20.6 | 19 | 15.6 | 20.8 | 21.8 | 16 | 18.7 | 25.8 | 18.9 | 16.5 | 26.6 | 26.3 | 19.9 | 24.8 | 13.3 | 28 | 18.9 | 21.9 | 24 | 25.4 | 17.5 | 22.7 | 15.3 | 15.4 | 28.7 | 14.2 | 5.6 | 24 | 27.8 | 26.3 | 16.5 | 15.4 | 23.8 | 22.3 | 0
8612 | 19.7 | 14.7 | 19.3 | 21.4 | 15.5 | 25.8 | 21.9 | 14.2 | 20 | 18.2 | 23.4 | 16.4 | 13.2 | 25.6 | 23.8 | 13.1 | 13.6 | 17.5 | 18 | 11.2 | 17.3 | 23.7 | 13.2 | 16 | 14.2 | 19.2 | 17.5 | 14 | 18.6 | 19.6 | 15.8 | 17.3 | 23.6 | 18.2 | 15.9 | 26.1 | 25.4 | 19 | 24.3 | 12.6 | 27.5 | 20.6 | 20.8 | 22.2 | 24.9 | 15.6 | 21.2 | 13.8 | 14.2 | 27.7 | 12.2 | 3.6 | 21 | 27.3 | 25.4 | 16 | 14.4 | 22.4 | 21.4 | 0
8613 | 19.1 | 14 | 17.4 | 20.3 | 14.5 | 21.4 | 21.1 | 13.8 | 19.3 | 17 | 22.9 | 15.8 | 11.9 | 25.3 | 23.4 | 12.1 | 13.9 | 17.5 | 17 | 9.5 | 16.5 | 21.8 | 12.1 | 14.9 | 13.2 | 18.6 | 16.5 | 13 | 17.2 | 18.9 | 15.9 | 16.3 | 22.1 | 16.5 | 15.8 | 25.9 | 25.1 | 18.4 | 24 | 11.5 | 27 | 23.5 | 20.4 | 20.8 | 23.8 | 13.9 | 22.2 | 13.6 | 13.5 | 26.9 | 10.4 | 2 | 20.2 | 27 | 24.9 | 15.4 | 12.3 | 21.3 | 21.3 | 0
8614 | 18.1 | 13.4 | 15.9 | 19.5 | 13.9 | 21.2 | 20.6 | 13.2 | 18.7 | 16.2 | 22.1 | 15.4 | 10.7 | 24.7 | 22.7 | 11.8 | 14.2 | 17 | 16.2 | 8.5 | 16.1 | 20.4 | 10.9 | 14.1 | 11.4 | 17.5 | 15.2 | 12.3 | 16 | 17.3 | 15.5 | 15.8 | 21.3 | 16.3 | 15 | 25.1 | 24.8 | 17.9 | 23.5 | 11.2 | 26.6 | 24 | 19.5 | 19.8 | 23.5 | 13.5 | 22.7 | 13.2 | 12.9 | 26.3 | 8.5 | 2.3 | 19 | 26.6 | 24.4 | 14.8 | 12.3 | 20.5 | 21.2 | 0
8615 | 18.1 | 12.5 | 15.4 | 19 | 13.4 | 21.2 | 20.6 | 12.6 | 17.5 | 15.5 | 21.8 | 15 | 10.6 | 24 | 21.7 | 11.7 | 13.8 | 16.2 | 15.4 | 8.6 | 15.5 | 19.7 | 9.2 | 14 | 11 | 16.6 | 15 | 12.2 | 15.6 | 16.8 | 15 | 15.2 | 20.7 | 15.4 | 14.7 | 24.6 | 24.4 | 16.7 | 23.1 | 10.6 | 26.1 | 23.4 | 18.8 | 18.7 | 23.1 | 13.4 | 23.6 | 13 | 12.6 | 25.3 | 7 | 3 | 19.4 | 26.3 | 23.9 | 14 | 12.2 | 20.4 | 21.4 | 0
8616 | 17.6 | 12 | 14.2 | 18.6 | 12.5 | 20.6 | 20.3 | 12 | 16.8 | 14.8 | 21.1 | 14.5 | 10.4 | 23 | 20.4 | 11.5 | 12.8 | 14.8 | 15 | 8.9 | 14.9 | 19.4 | 8 | 13.6 | 10.4 | 15.5 | 12 | 12.3 | 14.9 | 14.8 | 14 | 14.8 | 20.1 | 15.7 | 13.8 | 24.2 | 23.5 | 16.4 | 22.7 | 10.7 | 25.6 | 19 | 17.2 | 18 | 22.4 | 14.1 | 22 | 11.6 | 12.3 | 24.8 | 5.7 | 4.7 | 18.3 | 26 | 23.8 | 13.4 | 11.9 | 19 | 21 | 0
8617 | 17 | 11 | 12.3 | 18.2 | 13 | 20.6 | 19.9 | 11.4 | 15.7 | 13.9 | 20.6 | 13.9 | 11.2 | 22.7 | 20.1 | 11.5 | 11 | 14.8 | 14.6 | 9.3 | 14.9 | 18.9 | 7.2 | 13.5 | 10.2 | 15.8 | 14 | 12.6 | 14.5 | 13.9 | 13.4 | 14.3 | 20.3 | 14.4 | 13.4 | 24 | 22.6 | 16 | 22.5 | 10.7 | 25.1 | 14.3 | 16 | 17.7 | 21 | 13.9 | 20.4 | 10.1 | 11.9 | 23.8 | 4.7 | 5.2 | 18.3 | 25.6 | 23.4 | 12.9 | 11.3 | 18.6 | 20.6 | 0
8618 | 16.4 | 10.5 | 11.6 | 17.4 | 12.4 | 20.7 | 19.4 | 10.8 | 14.7 | 13.4 | 19.4 | 13.2 | 11.2 | 22.6 | 19.8 | 10.9 | 9.2 | 14.7 | 14.2 | 9 | 14.6 | 18.8 | 7 | 13 | 9.7 | 14.7 | 14 | 13 | 13.6 | 12 | 13 | 14 | 19.7 | 13.6 | 12.9 | 23.9 | 21.4 | 15.3 | 22 | 10.4 | 24.9 | 9 | 14.5 | 16.3 | 20.6 | 13.4 | 17.4 | 8.2 | 11.4 | 23.1 | 3.8 | 5.4 | 17.2 | 25.3 | 23.3 | 12.6 | 11.3 | 18.1 | 20 | 0
8619 | 16.5 | 10.1 | 11.1 | 16.5 | 12 | 20.6 | 19 | 10 | 14.3 | 13.2 | 18 | 12.6 | 11.4 | 22.2 | 19.7 | 10.4 | 7.8 | 14.2 | 13.5 | 8.3 | 14.2 | 18.6 | 6.8 | 12.8 | 8.9 | 14.2 | 13.6 | 13.6 | 12.9 | 11.5 | 13.3 | 13.7 | 19.1 | 11.5 | 12.4 | 23.7 | 20.6 | 15.1 | 22 | 9.8 | 24.3 | 6.9 | 14 | 15.9 | 20.2 | 11.7 | 16.3 | 7.6 | 10.8 | 22.7 | 3 | 4.4 | 17.6 | 25.4 | 22.9 | 12.4 | 10.9 | 18 | 19.9 | 0
8620 | 16.5 | 9.7 | 10.9 | 15.4 | 11.8 | 20.4 | 18.5 | 10.4 | 14.5 | 13.4 | 15.8 | 12.1 | 10.3 | 22.1 | 19.6 | 10.3 | 7.4 | 14 | 13.1 | 6.8 | 14.2 | 18.5 | 6.9 | 12.5 | 8.4 | 14 | 13.6 | 14 | 12 | 9.9 | 13.6 | 13.4 | 19.3 | 11.4 | 11.9 | 23.1 | 19.9 | 14.7 | 21.9 | 9.4 | 24 | 6 | 13.4 | 16 | 19.9 | 10.7 | 15.2 | 7.6 | 10.1 | 21.9 | 2.1 | 4.3 | 16.7 | 25.7 | 22.6 | 12.3 | 10.7 | 18.2 | 19.8 | 0
8621 | 16 | 9.2 | 10.2 | 14 | 11.6 | 20.2 | 18.4 | 10.4 | 14.5 | 13.2 | 17.4 | 12 | 7.4 | 22.2 | 19.1 | 10.2 | 9.2 | 14 | 13 | 6 | 14.3 | 17.2 | 6 | 10.8 | 8 | 13.3 | 12.7 | 9.4 | 11.6 | 8 | 14.2 | 13.3 | 19.5 | 11.6 | 11.4 | 22.7 | 21.4 | 14.5 | 21.2 | 9.1 | 23.6 | 8.8 | 16.2 | 15.9 | 19.2 | 11 | 20.6 | 8.4 | 10 | 21.4 | 1 | 2.2 | 15.8 | 25.5 | 22.4 | 11.2 | 10.5 | 18.4 | 18.6 | 0
8622 | 15.1 | 9.4 | 10 | 13.1 | 10.9 | 20.2 | 17.6 | 10.4 | 13.9 | 13.3 | 16.8 | 11.5 | 7 | 21.5 | 18.7 | 9.7 | 11.5 | 14 | 14 | 6.5 | 14 | 17.2 | 7.2 | 10.6 | 7.1 | 13.2 | 12 | 8.7 | 12.1 | 6.9 | 14.4 | 13.3 | 19.8 | 11.3 | 10.9 | 21.7 | 21.4 | 14 | 20.6 | 8.5 | 23.5 | 9.6 | 15.5 | 15.4 | 19.1 | 11.3 | 20.5 | 9.4 | 10.5 | 20.8 | 0.7 | 5.7 | 14 | 25.2 | 21.9 | 12 | 10.4 | 18.1 | 19 | 0
8623 | 14.3 | 9.4 | 10.1 | 13.4 | 10.8 | 19.5 | 17.5 | 10.4 | 13.6 | 13 | 17 | 12 | 6.6 | 21.5 | 18.7 | 9.8 | 13.9 | 13.9 | 15.4 | 8.3 | 14.1 | 16.6 | 9.1 | 11.3 | 7 | 13 | 12.7 | 9.2 | 13.6 | 7.7 | 15 | 13.5 | 19.7 | 11.8 | 10 | 21.6 | 22.2 | 13.6 | 20.6 | 8.4 | 23.2 | 11.4 | 15.9 | 15.2 | 20.2 | 13.4 | 21 | 11.2 | 11.7 | 20.3 | 2.3 | 9.3 | 13.7 | 25.2 | 21.9 | 13.5 | 10.4 | 17.7 | 20.5 | 0
8624 | 14 | 9.5 | 11.9 | 14.9 | 11.3 | 20.6 | 18.4 | 10.8 | 16.3 | 13.1 | 18 | 13.4 | 7 | 22.3 | 19.2 | 10.3 | 17.8 | 13.7 | 17 | 10.6 | 14.1 | 17.7 | 12 | 12.6 | 7.6 | 12.9 | 11.6 | 10.4 | 16 | 10 | 15.6 | 16 | 20.2 | 12.8 | 10.4 | 20.9 | 23.4 | 14.2 | 20.9 | 8.4 | 23 | 11.6 | 17 | 15.2 | 21.4 | 16.2 | 22.2 | 13.4 | 14 | 20.3 | 4.8 | 13.4 | 13.4 | 26.1 | 22.9 | 15.6 | 10.7 | 17.9 | 22.4 | 0
8625 | 17.6 | 9.6 | 18.3 | 17.4 | 14.6 | 22.9 | 20.6 | 12.4 | 19.6 | 16.8 | 19.7 | 16.2 | 7.4 | 24.9 | 20.5 | 11.4 | 19.9 | 10.5 | 18.8 | 13.8 | 14.6 | 20.3 | 14.6 | 14.5 | 13 | 13.7 | 12 | 13 | 18.9 | 13.8 | 16.9 | 19.8 | 23.2 | 14.7 | 10.9 | 23.1 | 25.5 | 18.5 | 22.7 | 9.5 | 24.3 | 13 | 19.2 | 17.9 | 22.6 | 20.3 | 23.6 | 15.7 | 16.8 | 20.9 | 9.4 | 15.4 | 15.9 | 28.2 | 24.2 | 18.2 | 13.4 | 18.6 | 24.7 | 0
8626 | 20.5 | 12.2 | 22.9 | 20.1 | 17.8 | 23.7 | 22 | 14.4 | 22.1 | 21.6 | 21.6 | 19.5 | 8.5 | 26.9 | 21.9 | 12.4 | 22.2 | 10.5 | 20.6 | 16.7 | 15 | 22.9 | 17.4 | 16.6 | 18.7 | 17.5 | 13.8 | 15.6 | 21.9 | 17.4 | 17.9 | 22.1 | 25 | 16.9 | 13.3 | 27.4 | 27.8 | 21.5 | 23.6 | 9.7 | 27.2 | 12.7 | 21.3 | 21.6 | 25.9 | 23.7 | 25.2 | 18 | 19.8 | 22.1 | 13.8 | 17 | 18.4 | 29.4 | 25.7 | 20.9 | 14.7 | 19.3 | 26.4 | 0
8627 | 23.5 | 13.2 | 25 | 22.5 | 20.9 | 26.1 | 24.2 | 16.8 | 23.6 | 25.8 | 23.2 | 23 | 9.6 | 27.5 | 22.7 | 14.2 | 22.8 | 16.6 | 22.4 | 19.4 | 17.2 | 25 | 19.2 | 18.6 | 20.4 | 21.5 | 16.3 | 18.2 | 24.4 | 20.6 | 19 | 23.6 | 26 | 19.4 | 16.3 | 28.3 | 30 | 24.4 | 25.1 | 10.5 | 29 | 13.4 | 23.4 | 24.1 | 27.6 | 26.6 | 26.6 | 20 | 22.4 | 22.9 | 18.4 | 17 | 22.4 | 30.5 | 26.3 | 23.2 | 16.7 | 23 | 27.6 | 0
8628 | 24 | 14.7 | 26.1 | 24 | 23.2 | 28 | 25.7 | 18.2 | 24.5 | 27.6 | 24.3 | 25.4 | 11.2 | 28 | 24.2 | 16.2 | 24.2 | 15.5 | 23.7 | 20.9 | 19.8 | 27 | 20.8 | 20.3 | 22.2 | 23.6 | 17.7 | 19.4 | 26.1 | 22.3 | 19.3 | 25.1 | 27.9 | 21.3 | 20.7 | 29.7 | 31.3 | 25.5 | 25.4 | 10.8 | 30.8 | 12.2 | 24.5 | 26.6 | 29.9 | 27.5 | 27.8 | 21.7 | 24.2 | 26.3 | 20.9 | 17.7 | 24.6 | 31.2 | 27.6 | 24.6 | 18.6 | 26.2 | 27.8 | 0
8629 | 25.1 | 16.7 | 27.3 | 24.8 | 24.3 | 29 | 26.4 | 19.4 | 25.2 | 28.6 | 24.7 | 26.6 | 12.3 | 27.9 | 25 | 17.7 | 23.9 | 16.5 | 24.5 | 21.9 | 22 | 27.6 | 21.2 | 21.6 | 22.4 | 25.7 | 19.5 | 20 | 27 | 23.4 | 19.6 | 25.5 | 29.1 | 22.9 | 21.9 | 29.9 | 31.9 | 25.8 | 26.3 | 15 | 31.8 | 12.5 | 25.2 | 27.9 | 30.9 | 27.6 | 28.7 | 22.8 | 24.8 | 27.8 | 22.5 | 17.4 | 27.2 | 30.7 | 28 | 25 | 19.2 | 27.9 | 27.6 | 0
8630 | 25.9 | 17.2 | 28 | 25 | 24 | 28.9 | 26.7 | 20 | 25.2 | 29.2 | 24.8 | 26.2 | 13.4 | 28.4 | 24.9 | 18 | 23.8 | 16.8 | 24.4 | 22 | 23 | 28 | 21 | 22.4 | 22.7 | 26.5 | 20.7 | 19.6 | 27 | 23.6 | 19.2 | 25.5 | 29.9 | 23.6 | 22.8 | 28 | 31.4 | 26.2 | 26.4 | 16 | 31.8 | 12 | 25.1 | 28.1 | 30.1 | 26.6 | 29.2 | 23.2 | 24.4 | 28.9 | 22.2 | 17.4 | 27.8 | 31.2 | 28.2 | 24.2 | 19.9 | 28.8 | 27 | 0
8631 | 26.3 | 17.7 | 27.7 | 25.1 | 23.8 | 29.9 | 27.1 | 20.8 | 24.9 | 28.8 | 24.6 | 24.9 | 13.5 | 28.2 | 25.2 | 18.5 | 21.4 | 16.7 | 23.5 | 21.9 | 23.3 | 28 | 19.5 | 22.6 | 22.6 | 27 | 21.3 | 19.3 | 26.4 | 24 | 19.1 | 25.2 | 30 | 24 | 22.8 | 29.5 | 30.6 | 26.2 | 26.3 | 16.6 | 30.4 | 13.7 | 25.1 | 28.1 | 29 | 25.9 | 29.1 | 22.8 | 23 | 28.8 | 21.6 | 15.6 | 29 | 31.2 | 28.6 | 22.6 | 19.9 | 29.8 | 26.6 | 0
8632 | 26.2 | 18.2 | 28 | 24.7 | 23.7 | 28.1 | 26.4 | 21 | 23.7 | 28 | 24.5 | 22.8 | 13.5 | 27.5 | 25.4 | 17.7 | 19.2 | 15.5 | 22 | 20.8 | 23.2 | 27.4 | 17.7 | 22 | 22.2 | 27.6 | 21.5 | 18.5 | 25.3 | 24.1 | 18.5 | 24.6 | 30 | 23.7 | 22.4 | 28.1 | 29.2 | 24.8 | 26.4 | 16.6 | 30 | 14.5 | 24.5 | 28.1 | 28.9 | 24.4 | 28.5 | 21.7 | 21.1 | 29.3 | 19.4 | 13.7 | 28.1 | 30.7 | 28.2 | 20.5 | 19.6 | 27.7 | 26 | 0
8633 | 25.6 | 18.1 | 27.1 | 24 | 22.4 | 28.6 | 25 | 20.6 | 22 | 27.7 | 24.4 | 20.8 | 12.8 | 27 | 25 | 16.7 | 15.8 | 14.4 | 20.4 | 19.4 | 22.6 | 27.1 | 15.4 | 20.6 | 20.5 | 26.7 | 21 | 18 | 23.8 | 24 | 18.2 | 23.1 | 29.9 | 23.2 | 21.4 | 28.4 | 28 | 23.4 | 25.9 | 16.3 | 29.6 | 16.8 | 24 | 27.1 | 28.1 | 23 | 27 | 20 | 19 | 28.8 | 17 | 10.4 | 27.4 | 30.2 | 27.6 | 18.4 | 18.2 | 27.7 | 25.4 | 0
8634 | 23.5 | 16.2 | 24.1 | 22.5 | 20.5 | 26.2 | 23.8 | 19 | 20 | 27.5 | 24.1 | 18.7 | 12.3 | 26 | 24.3 | 14 | 14 | 14.5 | 19.1 | 17 | 20.7 | 25.4 | 13.6 | 18.5 | 17.4 | 24.5 | 20.3 | 16.8 | 22.1 | 22.9 | 17.3 | 20.2 | 28.8 | 22.1 | 19.8 | 27.4 | 26.6 | 20.7 | 24.9 | 15 | 28.3 | 17.6 | 22.8 | 25.5 | 26.7 | 20.4 | 25 | 18.2 | 17.1 | 27.8 | 13.3 | 8 | 24.6 | 29.1 | 26 | 16.6 | 15.9 | 27 | 24.3 | 0
8635 | 20.7 | 15.1 | 19.8 | 20.4 | 19.1 | 23 | 21.9 | 17.8 | 18.2 | 23.4 | 23.5 | 17.4 | 11.1 | 24.9 | 23.5 | 12.7 | 11.5 | 13.2 | 18.4 | 14.6 | 19.1 | 23.9 | 11.8 | 16.1 | 16 | 21.2 | 18 | 15.8 | 20.3 | 21.3 | 16.7 | 18.6 | 27.8 | 21 | 18.3 | 25.9 | 25.7 | 19.2 | 24.1 | 13.5 | 27.8 | 20 | 21.7 | 23.6 | 26 | 18.1 | 22.6 | 16.5 | 15.3 | 27.2 | 10.3 | 5.2 | 22.6 | 27.9 | 24.7 | 15.4 | 14 | 25.4 | 23.4 | 0
8636 | 18.2 | 14.2 | 18.5 | 18 | 17.9 | 22.6 | 20.7 | 17.8 | 17.5 | 18.5 | 22.6 | 16.2 | 10.2 | 23.8 | 22.9 | 12 | 10.8 | 12.5 | 18.4 | 12 | 18 | 22.1 | 10.6 | 14 | 14.2 | 20.7 | 16.5 | 14.4 | 18.6 | 19.2 | 16 | 17.6 | 26.3 | 19.6 | 17.4 | 25.6 | 24.8 | 17.7 | 23.5 | 12.7 | 27.2 | 21.6 | 20.3 | 22.1 | 25.5 | 15.4 | 20.4 | 15.4 | 14 | 26.5 | 7.2 | 4 | 20.2 | 28 | 23.7 | 14.6 | 12.8 | 24 | 22.4 | 0
8637 | 18 | 13.1 | 15.8 | 16 | 16.8 | 21.7 | 19.9 | 16.6 | 16.6 | 16.6 | 21.4 | 15.7 | 8.8 | 23.6 | 21.6 | 11.4 | 9.4 | 12.5 | 18.7 | 10.3 | 17.5 | 20.8 | 9.3 | 12.7 | 13.4 | 20 | 16 | 13.6 | 17.3 | 17.6 | 15.9 | 16.6 | 25 | 18.6 | 16.8 | 24.4 | 24.4 | 16.5 | 23.2 | 11.8 | 26.7 | 24.7 | 19.6 | 21.3 | 24.8 | 14 | 18.7 | 14.7 | 13 | 25.8 | 5.9 | 2.7 | 20 | 26.7 | 23.2 | 14.1 | 12.7 | 23.3 | 22.1 | 0
8638 | 17.2 | 12.6 | 16 | 14.8 | 15.7 | 21.8 | 19 | 15.4 | 15.9 | 15 | 20.4 | 15.1 | 8.1 | 23.5 | 21.5 | 10.7 | 9.8 | 11.5 | 18.8 | 9 | 16.8 | 19.9 | 8.9 | 12.2 | 13.3 | 18.7 | 16 | 12.7 | 16.3 | 16.3 | 15.5 | 16.1 | 24.4 | 17.4 | 16.3 | 23.2 | 23.9 | 16.2 | 22.7 | 10.9 | 26.1 | 25.1 | 19 | 19.9 | 24.4 | 13 | 18.1 | 14.3 | 12.4 | 25.3 | 5 | 2.9 | 19.3 | 26.3 | 22.7 | 13.7 | 12.2 | 23 | 22.1 | 0
8639 | 16.2 | 11.7 | 15 | 14.7 | 15.1 | 21.8 | 18.2 | 14.6 | 15.2 | 14.3 | 19.8 | 14.8 | 7.6 | 23.2 | 21 | 10.2 | 9.8 | 11.5 | 18.4 | 8.6 | 16.2 | 19.9 | 8.4 | 12.4 | 12.1 | 18 | 16 | 12.4 | 15.6 | 16 | 15.4 | 15.3 | 23.4 | 16.4 | 15.4 | 21.9 | 23.6 | 15.9 | 22.2 | 10.5 | 25.6 | 24.6 | 19 | 19.1 | 23.9 | 13.2 | 18.4 | 13.8 | 12 | 24.3 | 5.2 | 2.8 | 19.8 | 26.3 | 21.7 | 13.2 | 11.8 | 22.4 | 22.4 | 0
8640 | 16 | 10.9 | 13.1 | 15.3 | 14.8 | 21.6 | 16.9 | 14.2 | 14.8 | 14 | 19.6 | 14.2 | 8 | 23 | 19.5 | 9.8 | 11.5 | 9.8 | 17.2 | 8 | 15.6 | 19.1 | 8.6 | 12.9 | 11 | 17 | 16 | 11.9 | 15 | 15.6 | 14.7 | 15.1 | 22.4 | 15.2 | 15.3 | 21.2 | 23 | 15.4 | 21.7 | 10.1 | 25 | 20 | 18.8 | 17.9 | 23.3 | 13 | 19.6 | 13 | 11.9 | 23.3 | 4.6 | 3.6 | 18.7 | 25.8 | 21.7 | 12.6 | 11.7 | 21.3 | 22.2 | 0
8641 | 15.7 | 10.7 | 12 | 16.2 | 14.1 | 21.3 | 16.4 | 13.6 | 14.9 | 14 | 19.6 | 13.9 | 8.4 | 23 | 19.5 | 9.6 | 11.8 | 9.8 | 15.6 | 7.7 | 15.5 | 18.4 | 8.3 | 13.2 | 11 | 16.7 | 16 | 11.8 | 14.4 | 15.3 | 14.2 | 14.6 | 22.3 | 14.2 | 14.8 | 20.9 | 22.6 | 14.2 | 21.7 | 10.3 | 24.5 | 15.4 | 18.9 | 16.4 | 23 | 13.1 | 20.7 | 11.8 | 11.7 | 22.6 | 4.4 | 3 | 18.4 | 25.2 | 21.3 | 12 | 11.5 | 20.8 | 21.9 | 0
8642 | 15.8 | 10.5 | 12.5 | 16.6 | 13.7 | 21.1 | 16 | 12.6 | 14.5 | 13.2 | 19.6 | 13.4 | 9 | 23.2 | 18.8 | 8.7 | 12.2 | 9.8 | 14 | 7 | 15.5 | 17.7 | 8 | 13 | 11.1 | 16.7 | 15.5 | 11.2 | 13.6 | 14 | 13.6 | 14.6 | 21.7 | 13.2 | 14.8 | 20.5 | 22 | 14.2 | 21.4 | 10.4 | 23.8 | 10 | 18.4 | 15.8 | 22.6 | 12.4 | 21.6 | 10.4 | 11.4 | 22.3 | 3.2 | 2.6 | 17 | 24.7 | 21.2 | 11.4 | 10.4 | 20.1 | 20.8 | 0
8643 | 16 | 10.2 | 11.1 | 16.3 | 13.2 | 21.6 | 16.2 | 12 | 13.8 | 11.6 | 19.1 | 13.1 | 8.7 | 23 | 18.5 | 8.5 | 10.5 | 9.7 | 12.9 | 6.5 | 15.2 | 16.9 | 6.9 | 12.4 | 10.9 | 16.2 | 14.8 | 10.9 | 12.7 | 12.3 | 13.7 | 14.8 | 21.3 | 12.6 | 14.2 | 20.5 | 21.8 | 13.7 | 21.2 | 10.4 | 23.5 | 8 | 17.9 | 15.4 | 22 | 12 | 21.6 | 9.1 | 10.8 | 21.4 | 2.6 | 1.1 | 17.1 | 24.7 | 21 | 11 | 10 | 19.5 | 19.8 | 0
8644 | 15.5 | 9.9 | 10.5 | 15.2 | 13 | 21.3 | 16.3 | 11.6 | 13.1 | 10.8 | 18.3 | 12.5 | 8.3 | 22.8 | 18.2 | 8 | 9.9 | 9.7 | 12.5 | 5.9 | 15.1 | 16 | 6.3 | 11.5 | 10.4 | 16.1 | 14.5 | 10 | 11.9 | 9.9 | 13.7 | 14.6 | 20.9 | 11.9 | 13.4 | 20 | 21.4 | 12.9 | 20.8 | 10.5 | 23.3 | 7 | 16.9 | 15.6 | 21.6 | 11 | 21.2 | 8.3 | 10.3 | 21.3 | 1.3 | 1.3 | 16 | 24.6 | 20.8 | 10.9 | 9.2 | 18.7 | 18.8 | 0
8645 | 15.7 | 9.6 | 10.5 | 11.1 | 12.4 | 21.1 | 16.3 | 11.4 | 12.6 | 10.8 | 15.6 | 12 | 4 | 22.5 | 18 | 7.4 | 7 | 9.6 | 13.4 | 5.8 | 14.7 | 15.8 | 6.6 | 9.2 | 12.3 | 15.6 | 14.4 | 8.4 | 13 | 12 | 14 | 13.6 | 20.4 | 12.4 | 13.1 | 20 | 21 | 12.2 | 20.5 | 10.5 | 23.3 | 9 | 14 | 15.7 | 21.5 | 9.8 | 16.4 | 11.4 | 10 | 21.1 | 2 | 1.8 | 16.6 | 24.3 | 20.8 | 10.6 | 8.7 | 18.8 | 22.2 | 0
8646 | 15.3 | 9.6 | 10 | 10.9 | 11.9 | 20.8 | 16 | 11.4 | 12.5 | 10.6 | 14.6 | 12.3 | 2.2 | 22.5 | 17 | 6.5 | 9.5 | 9.5 | 14.5 | 5.3 | 14.3 | 15.2 | 7.9 | 9.5 | 11.2 | 15.6 | 13.5 | 8.9 | 13.4 | 10.1 | 14.2 | 13.1 | 19.5 | 12.7 | 12.7 | 19.9 | 20.7 | 12.4 | 20.1 | 10.3 | 23.1 | 10.2 | 13.1 | 15.8 | 21.3 | 10.9 | 17.3 | 12 | 10.7 | 20.8 | 2.7 | 6.5 | 14.7 | 24.2 | 20.2 | 11.8 | 8.6 | 18.2 | 22.4 | 0
8647 | 15.4 | 9.4 | 9.5 | 11.8 | 11.6 | 20 | 15.5 | 11.2 | 12.5 | 10.5 | 14.2 | 13 | 2.5 | 22.7 | 16.5 | 6.5 | 12.1 | 9.5 | 15.8 | 6.9 | 14.3 | 14.5 | 9.6 | 10.2 | 11.5 | 15.4 | 13 | 10.3 | 15 | 10 | 14.4 | 13.1 | 19 | 13.3 | 12.7 | 20 | 21.4 | 12.2 | 20.1 | 10.3 | 22.8 | 12.3 | 13.6 | 15.5 | 21.2 | 13.8 | 18.9 | 13.1 | 11.9 | 20.8 | 5.2 | 10.6 | 14.1 | 24.2 | 20.2 | 13.4 | 7.7 | 17.9 | 23 | 0
8648 | 16.3 | 7.9 | 11.5 | 13.2 | 11.6 | 20.3 | 15.7 | 11.2 | 15.6 | 9.9 | 14.8 | 14.6 | 3.2 | 23.7 | 18 | 6.2 | 15.6 | 9.5 | 17.8 | 9.1 | 14.3 | 15.5 | 11.8 | 11.6 | 13 | 15.2 | 12 | 11.8 | 17.4 | 10 | 14.9 | 16.3 | 19.9 | 14.4 | 12.8 | 19.9 | 22.6 | 13.3 | 20.6 | 10.3 | 22.8 | 13 | 14.6 | 15.3 | 21.2 | 17 | 20.6 | 15 | 13.6 | 20.8 | 7.6 | 15.6 | 13.8 | 24.6 | 21.3 | 15.8 | 8.9 | 17.5 | 23.8 | 0
8649 | 17.2 | 10.6 | 15.4 | 15.9 | 15.1 | 22 | 20.6 | 13.2 | 19.7 | 14.9 | 16.2 | 16.6 | 6.9 | 24.4 | 20 | 9.3 | 18 | 11.2 | 19.2 | 13.2 | 14.6 | 18.6 | 14.1 | 13.2 | 14.2 | 15.6 | 13 | 14.2 | 20.9 | 13.2 | 15.1 | 19.5 | 22.6 | 15.7 | 13.6 | 22.2 | 25.2 | 16 | 22.7 | 9.6 | 24.8 | 14.4 | 17.2 | 17.6 | 24.1 | 21.1 | 22.6 | 17.1 | 15.8 | 21.1 | 12.1 | 17.2 | 16.6 | 27.3 | 23.9 | 18.2 | 11.4 | 17.7 | 25.1 | 0
8650 | 18.3 | 12.7 | 19.3 | 18.4 | 18.3 | 24.4 | 22.5 | 16 | 22.6 | 20 | 18.3 | 19.3 | 10.3 | 25.3 | 20.4 | 12.1 | 20.7 | 11.2 | 20.8 | 16.5 | 16.3 | 21.1 | 16.7 | 15.2 | 17 | 20.7 | 15.3 | 16.4 | 24.3 | 16.2 | 15.3 | 21.7 | 25.1 | 17.3 | 16.3 | 27 | 27.9 | 20.2 | 24.4 | 9.5 | 26.9 | 14.2 | 19.6 | 20.8 | 26.3 | 24.1 | 24.3 | 19.2 | 18.1 | 22.6 | 15.7 | 18.7 | 19.6 | 29.6 | 26 | 21 | 14.4 | 19.1 | 26.3 | 0
8651 | 19.5 | 15.5 | 23.1 | 21 | 20.5 | 26.4 | 25 | 19.4 | 24 | 24.9 | 20.4 | 22 | 14.6 | 26.1 | 22.4 | 15.6 | 22.2 | 11.2 | 22 | 19.6 | 18 | 23.6 | 19.2 | 17 | 18.8 | 24.2 | 18 | 18.6 | 27.4 | 20.4 | 15.2 | 23.3 | 26.4 | 19.2 | 18.4 | 29.4 | 30.8 | 21.5 | 25.3 | 10.7 | 29.9 | 14.6 | 22.2 | 23.8 | 28.4 | 26.6 | 26 | 21 | 20.4 | 23.4 | 19.8 | 17.8 | 24 | 30.5 | 27.4 | 23.2 | 15.4 | 20.8 | 27.4 | 0
8652 | 20.7 | 16.1 | 27 | 22.3 | 22.2 | 28 | 25.7 | 20.4 | 25.6 | 27 | 22.2 | 24.6 | 16.5 | 26.2 | 24.6 | 18.1 | 24.2 | 11.8 | 23.6 | 20.3 | 20.1 | 24.7 | 21.4 | 18.8 | 20.9 | 26.2 | 19.5 | 19.7 | 29.1 | 22 | 15.3 | 24.2 | 27.3 | 21.4 | 17.7 | 30.6 | 32.4 | 24 | 26.3 | 12.3 | 31.1 | 13.4 | 23.3 | 25.6 | 30.3 | 27.2 | 27.1 | 22.4 | 22.2 | 24.3 | 21.2 | 18.5 | 26.3 | 31.1 | 27.9 | 25 | 16.8 | 24.1 | 27.7 | 0
8653 | 22.3 | 17.2 | 27.4 | 23.3 | 23.9 | 28.6 | 27 | 23 | 26.6 | 27.5 | 23.4 | 25.9 | 18.3 | 27.4 | 25.6 | 19 | 24.5 | 12.7 | 24.2 | 20.7 | 22.8 | 26.4 | 22.8 | 20.2 | 22.2 | 27.5 | 20 | 20.3 | 29.8 | 23.7 | 15.1 | 25.6 | 28.3 | 23.4 | 17.6 | 31.5 | 33.2 | 26.6 | 27 | 13.9 | 30.4 | 13.5 | 24.4 | 27.2 | 30.7 | 27.4 | 28.1 | 23.1 | 23.4 | 27 | 22.2 | 17.6 | 28.5 | 30.8 | 27.9 | 25.4 | 16.7 | 24.5 | 27.7 | 0
8654 | 23.5 | 13.4 | 28.4 | 23.4 | 23.7 | 28.5 | 26.6 | 24.4 | 27.7 | 28.2 | 24 | 26.2 | 18.2 | 27.4 | 26.1 | 19.6 | 24.4 | 13.9 | 24.6 | 20 | 23.5 | 26.6 | 23 | 21.2 | 22.7 | 28 | 20.8 | 19.8 | 29.2 | 23.4 | 15.2 | 25.2 | 29.1 | 25 | 18.1 | 31.5 | 32.6 | 25 | 27.5 | 15.2 | 30.4 | 13 | 24.5 | 27.3 | 29.3 | 26.6 | 28.6 | 23.2 | 23.6 | 27.8 | 21 | 17.6 | 28.4 | 31.1 | 28.4 | 24.8 | 18.7 | 24.6 | 27 | 0
8655 | 24.7 | 18.6 | 29.7 | 23.8 | 23.4 | 28.5 | 27 | 25 | 26 | 28.1 | 23.9 | 24.9 | 19 | 27.5 | 27.4 | 20 | 22.1 | 13.9 | 23.5 | 20.5 | 24 | 27 | 21.8 | 21.4 | 22 | 28.1 | 21.4 | 19.3 | 28.1 | 24.4 | 15 | 25.2 | 29.6 | 25.6 | 18.2 | 30.6 | 31.6 | 25 | 27.4 | 16.1 | 30.1 | 14.4 | 25.2 | 27.3 | 29.2 | 26.2 | 28.8 | 22.5 | 23 | 28.2 | 20.3 | 15 | 28.8 | 31.1 | 28.9 | 22.9 | 17.8 | 24.7 | 26.4 | 0
8656 | 24.2 | 18.6 | 28.9 | 23.6 | 23.7 | 29 | 26.7 | 24.4 | 25.4 | 27.8 | 23.4 | 23.1 | 18.3 | 26.8 | 27.4 | 19 | 19.7 | 13.9 | 22.2 | 20.3 | 24 | 27 | 19.7 | 21 | 21.8 | 28.2 | 21.5 | 18.1 | 26.3 | 23.8 | 14.9 | 24.7 | 29.6 | 25.2 | 18.2 | 30.6 | 29.9 | 24.3 | 27.5 | 16.1 | 30.3 | 15.2 | 25.1 | 26.8 | 29 | 24.6 | 28.2 | 21.5 | 21.7 | 28.1 | 18.2 | 13.2 | 27.6 | 30.8 | 28.4 | 20.7 | 17.2 | 24.8 | 25.5 | 0
8657 | 23.7 | 17.6 | 28.3 | 23.4 | 21.9 | 28.3 | 25.3 | 23.6 | 22.8 | 27 | 22.4 | 20.8 | 18 | 26.8 | 27 | 17.6 | 16.6 | 13.9 | 20.2 | 20.4 | 23.2 | 26 | 17 | 19.8 | 20.6 | 28.2 | 21.5 | 17.4 | 24.6 | 24.2 | 14.7 | 23.7 | 29.6 | 24 | 17.7 | 29.6 | 28.6 | 23.4 | 27 | 15.9 | 29.4 | 17.2 | 25 | 26.3 | 28.7 | 23 | 27 | 20 | 20 | 28 | 17 | 9.8 | 27 | 30.2 | 27.9 | 18.4 | 17 | 25 | 25 | 0
8658 | 22.3 | 15.5 | 25.6 | 22.1 | 20.4 | 27 | 23.2 | 21.2 | 20.8 | 24.9 | 20.9 | 19.2 | 15.4 | 20.8 | 25.6 | 14.3 | 15 | 13.9 | 19.1 | 18.6 | 21.5 | 24.4 | 14.6 | 18.1 | 17.6 | 26.8 | 20.6 | 16.4 | 22.6 | 22.5 | 14.8 | 20.7 | 28.2 | 22.5 | 16.7 | 28.5 | 27.1 | 20.9 | 26 | 14.2 | 28.4 | 18 | 23.4 | 25.7 | 27.7 | 20.1 | 24.9 | 18.6 | 18.2 | 26.4 | 14.7 | 8.6 | 24.8 | 28.5 | 27 | 17 | 13.8 | 24.7 | 24.4 | 0
8659 | 21 | 14.1 | 21.1 | 20.9 | 18.4 | 24.3 | 21.2 | 20.4 | 19.4 | 20.8 | 19 | 17.8 | 13.4 | 25 | 23.4 | 12.1 | 13.4 | 13 | 18.1 | 16.8 | 20.6 | 22.4 | 12.8 | 15.9 | 15.3 | 23.5 | 17.9 | 16.1 | 20.9 | 21.8 | 14.6 | 19.2 | 27.2 | 21 | 15.6 | 26.9 | 26.2 | 19.3 | 25.4 | 14.5 | 27.8 | 20 | 21.8 | 24.3 | 26.7 | 17.9 | 22.9 | 17.1 | 16.7 | 25.2 | 14.1 | 6.6 | 23.7 | 27.5 | 25.4 | 15.9 | 12 | 24.5 | 24.1 | 0
8660 | 20.3 | 13.1 | 18.1 | 19 | 17.4 | 23.4 | 19.7 | 19.4 | 18.7 | 16.9 | 17 | 17.2 | 10.4 | 24.5 | 21.4 | 11.1 | 13.2 | 12.7 | 18 | 13.8 | 20.2 | 22 | 11.8 | 13.8 | 14.7 | 22.9 | 15.4 | 15.8 | 19.2 | 20 | 14.6 | 18.2 | 25.3 | 20 | 15.5 | 26.6 | 25.4 | 18.2 | 25 | 11.2 | 27.1 | 21.4 | 19.6 | 23.3 | 26.1 | 15.8 | 21 | 16 | 15.6 | 24.8 | 13.2 | 6.4 | 21.8 | 26.8 | 24.9 | 15.4 | 6.2 | 24.1 | 23.8 | 0
8661 | 20.2 | 12.1 | 16.8 | 17.7 | 16.7 | 21.5 | 18.5 | 18.4 | 17.5 | 15.1 | 15.2 | 16.5 | 9.3 | 23.8 | 19.9 | 10.2 | 12.3 | 12.4 | 17.6 | 12.1 | 19.8 | 20.6 | 11.4 | 12 | 13.6 | 21.8 | 15 | 16 | 18.1 | 20.1 | 14.3 | 17.7 | 24.1 | 19.4 | 14.8 | 25.7 | 25.2 | 16.9 | 24.8 | 10.3 | 26.5 | 23.9 | 18.5 | 21.8 | 25.3 | 15.5 | 19.9 | 15.1 | 14.9 | 24.3 | 14 | 4.6 | 21.6 | 26.1 | 23.9 | 14.7 | 6.2 | 23.7 | 23.8 | 0
8662 | 20.2 | 11.6 | 14.9 | 16.1 | 15.8 | 20.9 | 18 | 17.6 | 16.5 | 14 | 14.1 | 16 | 7.9 | 22.9 | 19.6 | 9.7 | 12.1 | 11.9 | 17.8 | 10.4 | 19.1 | 19.9 | 11.1 | 10.8 | 13.5 | 22 | 14 | 15.5 | 17.1 | 19 | 14.4 | 17 | 23.7 | 19.1 | 14.6 | 24.3 | 24.7 | 16 | 24.8 | 9.7 | 25.8 | 24.1 | 17.4 | 21.5 | 24.9 | 15.4 | 19.1 | 14.6 | 14.3 | 23.7 | 13.4 | 4.4 | 20.4 | 25.7 | 23.4 | 14 | 6.3 | 23.4 | 23.5 | 0
8663 | 19.7 | 10.9 | 14.3 | 15.2 | 15.3 | 20.7 | 17.5 | 17 | 15.6 | 14.4 | 14 | 15.2 | 8 | 22.4 | 19.2 | 9.6 | 11 | 11.4 | 17.4 | 10 | 17.9 | 19.4 | 10.6 | 10.2 | 13.6 | 19 | 13.5 | 14.8 | 16.4 | 18.8 | 14.4 | 16.6 | 23.5 | 18.6 | 14.1 | 23.6 | 24.4 | 15.5 | 24.7 | 9.1 | 25.2 | 23.4 | 17.4 | 21.5 | 24.9 | 16 | 18.8 | 14.2 | 13.6 | 23.2 | 12.8 | 3 | 20.2 | 25.6 | 22.9 | 13 | 5.8 | 23.1 | 23.4 | 0
8664 | 18.7 | 10.1 | 13.3 | 13.8 | 14.7 | 20.5 | 17.4 | 16.4 | 15.1 | 14.6 | 14.8 | 14.6 | 6.9 | 21.7 | 18 | 9.6 | 10.6 | 11.1 | 17.3 | 9 | 16.8 | 18 | 9.7 | 10.2 | 13.3 | 18.1 | 13.5 | 13 | 15.5 | 16.6 | 14.8 | 15.7 | 22.7 | 17.9 | 13.5 | 22.6 | 23.5 | 15.1 | 23.4 | 8.8 | 24.5 | 19.2 | 16.8 | 21.3 | 24.6 | 15.2 | 18.2 | 14 | 12.6 | 22.4 | 9.6 | 3.5 | 18.6 | 25 | 21.9 | 12.2 | 5.2 | 22.7 | 22.9 | 0
8665 | 18.3 | 9.6 | 12.7 | 13.1 | 14.3 | 20 | 17.7 | 15.6 | 15 | 13.9 | 16 | 13.9 | 6.9 | 21.6 | 17.8 | 9.3 | 9.2 | 11.1 | 16.4 | 8.8 | 16 | 17 | 8.4 | 10.2 | 13 | 17.1 | 13.5 | 11.3 | 14.9 | 15.5 | 14.9 | 15.5 | 22.7 | 16.6 | 13.4 | 22.3 | 22.9 | 14.4 | 23.4 | 8.5 | 23.9 | 14.9 | 16.7 | 20.3 | 24.1 | 14.2 | 17.5 | 13.6 | 11.6 | 22.3 | 6.6 | 2.3 | 18.1 | 24.4 | 21.4 | 11.3 | 5.2 | 18.8 | 22.6 | 0
8666 | 17.7 | 9.4 | 11.4 | 12 | 14.1 | 19.8 | 17.5 | 14.8 | 14.8 | 13.4 | 17 | 13.4 | 5.8 | 21.3 | 17.6 | 8.8 | 8.4 | 10.8 | 15.6 | 7.6 | 15.5 | 16.3 | 7.2 | 10.2 | 13.2 | 16.7 | 13.6 | 9.4 | 14 | 13.4 | 15 | 15.2 | 21.9 | 15.2 | 13.1 | 21.6 | 22 | 13.7 | 23.5 | 8.5 | 23.4 | 10 | 15.9 | 19.5 | 23.4 | 12 | 16.6 | 13 | 10.6 | 22.2 | 3 | 2.2 | 17 | 24.2 | 21.5 | 10.8 | 5.2 | 18.9 | 22.2 | 0
8667 | 17.7 | 9 | 10.8 | 11.7 | 14.1 | 18.8 | 17.2 | 14.4 | 14.3 | 12.2 | 17.2 | 12.7 | 5.9 | 21.6 | 16.9 | 9.1 | 6.8 | 10.7 | 14.2 | 7.3 | 15.2 | 15.9 | 6.3 | 9.8 | 13.3 | 17 | 12.5 | 8.5 | 13.5 | 13.4 | 14.6 | 14.7 | 21.2 | 13.8 | 12.6 | 20.1 | 21.7 | 13.6 | 23.5 | 8 | 22.9 | 8.1 | 15.6 | 18.5 | 22.3 | 10.6 | 16.1 | 12.2 | 10 | 21.8 | 1.8 | 0.3 | 17.5 | 23.5 | 21.5 | 10.2 | 5.2 | 18.6 | 22.1 | 0
8668 | 19 | 8.6 | 10.2 | 11.1 | 13.8 | 18.6 | 17 | 14 | 14 | 11.8 | 16.7 | 12.3 | 4.5 | 21.5 | 16.9 | 8.6 | 6.7 | 10.7 | 13.7 | 6 | 15.2 | 15.3 | 6.1 | 9.5 | 13.1 | 16.2 | 12.5 | 8 | 12.9 | 12.1 | 14.4 | 14.4 | 21 | 12.8 | 12.2 | 20.2 | 21.1 | 13.3 | 23.5 | 7.5 | 22.6 | 7.2 | 14.5 | 18.8 | 21.4 | 9.3 | 15.8 | 11.6 | 9.7 | 21.3 | 0.8 | 0.8 | 16.8 | 23.5 | 21.4 | 10.3 | 5.2 | 16.8 | 22 | 0
8669 | 19.2 | 8.1 | 9.5 | 12.8 | 13.7 | 18 | 16.8 | 13.6 | 13.6 | 11.4 | 9.4 | 12.4 | 4.4 | 21.3 | 16.4 | 8.2 | 9.4 | 10.6 | 15.4 | 6 | 15 | 14.6 | 8.8 | 6.4 | 12.3 | 15.6 | 12 | 13 | 12.8 | 17.2 | 14.4 | 14.2 | 20.7 | 16 | 12.1 | 19.8 | 21.8 | 12.9 | 23.5 | 7.3 | 22.5 | 10 | 16.4 | 17.8 | 20.7 | 10 | 17 | 10.4 | 11.5 | 20.8 | 11.6 | 0.4 | 16.4 | 23.5 | 21.5 | 12 | 5.2 | 16.5 | 22.6 | 0
8670 | 19.1 | 7.6 | 10 | 11.6 | 12.8 | 17.5 | 16.7 | 13.8 | 13 | 10.5 | 8.9 | 12.9 | 3.8 | 21.4 | 15.4 | 7.6 | 10.9 | 10.6 | 15.7 | 5.7 | 14.3 | 14.4 | 10.9 | 6.3 | 12.7 | 15.3 | 11 | 12.5 | 13.4 | 15.6 | 14.3 | 13.7 | 19.9 | 15.8 | 11.6 | 20.6 | 22.2 | 13 | 23.4 | 6.9 | 22.1 | 11.1 | 15.8 | 17.2 | 20.2 | 12.4 | 17.8 | 11.6 | 11.6 | 20.8 | 11.6 | 4.9 | 15.4 | 23.1 | 21.9 | 12.9 | 5.8 | 18.3 | 23 | 0
8671 | 18.2 | 7.1 | 8.8 | 11.8 | 12.7 | 17.3 | 16.4 | 13.2 | 13 | 10 | 9.7 | 14 | 4.9 | 21.3 | 15.4 | 7.6 | 12.9 | 10.6 | 16.4 | 7.2 | 14.1 | 14.2 | 12.3 | 8 | 12.9 | 15 | 10 | 12.8 | 15.5 | 15.1 | 14.3 | 13.9 | 19.2 | 15.9 | 11.6 | 21.1 | 23.2 | 12.9 | 23.4 | 6.8 | 21.6 | 12.3 | 16.4 | 15.7 | 19.8 | 15.5 | 18.9 | 13.6 | 12.3 | 20.8 | 11.5 | 9.8 | 16 | 23.1 | 21.9 | 14.4 | 5.5 | 18.8 | 23.5 | 0
8672 | 17.7 | 6.5 | 10.7 | 12.4 | 12.8 | 18.6 | 17.8 | 13.4 | 15.6 | 10.4 | 10.4 | 15.8 | 6.2 | 22.4 | 16.4 | 7 | 15.6 | 10.6 | 17.8 | 9 | 13.7 | 15.5 | 15.2 | 10.2 | 13.3 | 14.6 | 10.5 | 14 | 18 | 14.6 | 14.9 | 14.8 | 19.6 | 16.8 | 11.5 | 22.3 | 24.8 | 13.1 | 23.5 | 6.7 | 21.7 | 13.8 | 17.4 | 14.8 | 19.6 | 19 | 20.8 | 16 | 13.4 | 21.2 | 11.6 | 14.9 | 17.2 | 23.7 | 22.9 | 16 | 5.8 | 19.2 | 24.4 | 0
8673 | 19.6 | 9.4 | 19.9 | 15.5 | 14.2 | 21.7 | 20.6 | 17 | 20.3 | 14.8 | 12.8 | 18.1 | 9.9 | 24.5 | 19.8 | 8.9 | 18.1 | 10.9 | 19.5 | 12.8 | 13.6 | 20.5 | 16.6 | 14.1 | 15 | 14.6 | 13 | 16 | 21.5 | 16.3 | 15.9 | 19.6 | 21.9 | 18.1 | 13.6 | 25.4 | 26.9 | 19 | 22.8 | 10 | 23.6 | 14.5 | 19.9 | 17 | 23.6 | 21.4 | 22.5 | 18.4 | 15.3 | 22.5 | 11.7 | 17.4 | 20.2 | 26.3 | 24.5 | 17.9 | 8.4 | 20.4 | 25 | 0
8674 | 21.8 | 11.7 | 24.2 | 18.6 | 17.7 | 23.7 | 21.8 | 19.6 | 22.8 | 19.9 | 14.9 | 20.7 | 13.3 | 25.3 | 22.6 | 12.2 | 20.6 | 10.9 | 21.3 | 16 | 15.1 | 23.2 | 19.1 | 17.4 | 16.2 | 16.9 | 16.5 | 18.2 | 24.4 | 17.9 | 17.4 | 22.6 | 24.6 | 20.1 | 15.8 | 28.4 | 29.1 | 20.8 | 23 | 13.4 | 25.8 | 14.7 | 22.1 | 19.9 | 25.6 | 23.4 | 24.6 | 20.6 | 17.4 | 22.9 | 12 | 18.4 | 22.7 | 28.9 | 25.6 | 19.4 | 11.9 | 22.2 | 25.8 | 0
8675 | 24.5 | 14.6 | 25.4 | 22.6 | 20.2 | 25.4 | 23.8 | 23 | 25 | 24.5 | 18 | 23.2 | 17.2 | 25.8 | 24.5 | 15.7 | 22.4 | 10.9 | 22.8 | 19.6 | 16.2 | 24 | 20.6 | 20.8 | 18.8 | 17.6 | 19.5 | 20.2 | 27 | 20.6 | 19 | 25.1 | 26.6 | 22.2 | 17.7 | 30.9 | 31.2 | 24 | 24.9 | 15.7 | 28.8 | 14 | 24.5 | 22.2 | 27.7 | 24.4 | 26 | 22.4 | 19.8 | 23.6 | 12.4 | 17.4 | 25.4 | 29.9 | 27 | 20.8 | 16.3 | 25.6 | 26.2 | 0
8676 | 26.4 | 16.1 | 26.3 | 24.7 | 21.8 | 26.3 | 24.3 | 25.8 | 26.5 | 25.5 | 19.9 | 25.1 | 18.9 | 26.2 | 26.2 | 18.2 | 23.6 | 10.8 | 23.7 | 21.1 | 19 | 25.8 | 23.5 | 22.2 | 20 | 19.5 | 21.4 | 21.3 | 28.1 | 21.9 | 20.4 | 26.6 | 29.6 | 24.5 | 18.8 | 32.5 | 32.6 | 25 | 26.8 | 16.7 | 31.4 | 13.3 | 25.6 | 24.5 | 29.8 | 25.6 | 27.4 | 23.8 | 21.6 | 25.9 | 12.8 | 16.7 | 26.4 | 30.7 | 27.4 | 21.4 | 19.1 | 26.9 | 26.7 | 0
8677 | 26.6 | 17.1 | 27 | 26.4 | 23.4 | 27.2 | 25.3 | 26.4 | 27.8 | 27.5 | 22 | 26 | 20.4 | 28.2 | 26.7 | 19.2 | 23.8 | 10.8 | 23.9 | 22.4 | 20 | 26.6 | 24.3 | 23.2 | 21.2 | 20.6 | 22.5 | 21.8 | 28.7 | 23.7 | 21 | 26.1 | 30.1 | 26.1 | 19.7 | 33.9 | 33.2 | 25.8 | 26.8 | 18 | 33 | 12.5 | 26.5 | 26.5 | 30.4 | 26.3 | 28.1 | 25 | 22.8 | 27.9 | 13 | 15.5 | 27.4 | 30.9 | 28.5 | 21.6 | 20.1 | 27.1 | 26.6 | 0
8678 | 27.4 | 18.6 | 27.9 | 26.4 | 23 | 27.5 | 26.1 | 22.8 | 27.4 | 28.3 | 22.8 | 25.8 | 20 | 27.5 | 28.5 | 20 | 23.2 | 10.8 | 23.4 | 22.2 | 20.1 | 27.6 | 25 | 23 | 21.3 | 21.3 | 22.4 | 21.6 | 28.4 | 24.2 | 20.8 | 25.6 | 29.4 | 27.2 | 20.5 | 34.7 | 33 | 26.3 | 26.9 | 19 | 33 | 12.6 | 26.6 | 27.1 | 30.4 | 27 | 28.6 | 25.6 | 23 | 29.1 | 13 | 15.2 | 27.6 | 31.2 | 28.6 | 21 | 20.5 | 27.1 | 26.4 | 0
8679 | 28 | 19.1 | 27.8 | 26.8 | 22.9 | 27.8 | 25.7 | 22.8 | 26.5 | 27.5 | 23.7 | 24.5 | 20.3 | 27.5 | 28.4 | 19.2 | 21.6 | 10.8 | 22.4 | 22.5 | 20.7 | 26.9 | 22.6 | 23.3 | 21 | 22.6 | 23 | 21.2 | 28.2 | 25.5 | 19.6 | 26.1 | 29.6 | 27.2 | 20.4 | 33.4 | 32.2 | 26.4 | 26.8 | 19.4 | 34.1 | 13.2 | 27.1 | 27.7 | 30.2 | 26.5 | 28.3 | 25.5 | 22.5 | 29.9 | 12.6 | 13.9 | 28.7 | 31.1 | 28.4 | 20.2 | 20 | 27.2 | 25.6 | 0
8680 | 27.7 | 19.1 | 28 | 25.9 | 22.9 | 27.6 | 25.4 | 21 | 26 | 27.5 | 22.9 | 22.6 | 19.3 | 27.3 | 28.1 | 18.7 | 19.8 | 11 | 21.2 | 21.2 | 20 | 27 | 20.5 | 22.6 | 20.4 | 22.6 | 22.4 | 20.4 | 27.2 | 25.4 | 18 | 25.1 | 29.8 | 26.7 | 20.2 | 32.3 | 31 | 25.4 | 26.7 | 19 | 31.2 | 15.1 | 26.6 | 27.8 | 29.8 | 25.4 | 28.2 | 24.5 | 21.2 | 29 | 12.2 | 12.5 | 29 | 30.9 | 27.9 | 19 | 19.3 | 27.2 | 25.1 | 0
8681 | 26.7 | 18.5 | 27.4 | 25.4 | 21.7 | 27.5 | 24.7 | 20.6 | 24.1 | 27.6 | 21.8 | 20.6 | 18.8 | 26.8 | 28.1 | 16.9 | 17.8 | 11 | 20 | 19.8 | 19 | 25.8 | 17.2 | 22 | 19.6 | 22.6 | 22.4 | 19.4 | 26 | 25.4 | 16.3 | 24 | 29.6 | 25.6 | 19.6 | 30.4 | 29.6 | 24.6 | 26.3 | 17.7 | 29.5 | 17.3 | 26 | 27.3 | 29.2 | 23 | 27.6 | 22.6 | 19.6 | 29.4 | 11.8 | 9.8 | 29.4 | 30.2 | 27 | 18 | 16.9 | 27.3 | 24.4 | 0
8682 | 25.2 | 15.5 | 24.2 | 23.5 | 20.2 | 26 | 23.5 | 19.6 | 21.8 | 25.6 | 19.2 | 19 | 16.7 | 25.5 | 26.4 | 14.2 | 16.5 | 11 | 19.1 | 16.5 | 17.9 | 24.2 | 16.1 | 19.9 | 19 | 21.6 | 19.4 | 17.9 | 23.8 | 23.5 | 15.1 | 21.6 | 28.4 | 24.6 | 17.7 | 28.5 | 28.2 | 22.3 | 25.8 | 16 | 28.1 | 19.8 | 23.9 | 25.5 | 28 | 20.5 | 27.2 | 20 | 17.8 | 28.3 | 11.7 | 7.5 | 27.9 | 28.7 | 25.8 | 17 | 15.3 | 25.9 | 24.3 | 0
8683 | 23.8 | 13.6 | 21.3 | 22.3 | 18.8 | 23.7 | 21.6 | 18.8 | 20.2 | 20.4 | 17.4 | 17.8 | 15.4 | 24.6 | 22.1 | 12.2 | 15.5 | 11 | 18.2 | 13.6 | 16.6 | 23.2 | 14.5 | 18 | 17.5 | 20.3 | 16.5 | 16.1 | 21.8 | 22.1 | 14.1 | 20.6 | 27.7 | 23.3 | 16.1 | 27.9 | 27 | 21 | 25.3 | 13.5 | 27.6 | 21.4 | 21.6 | 22.5 | 26.2 | 17.6 | 26 | 17.3 | 16.3 | 25.9 | 11.8 | 4.6 | 26.3 | 27.6 | 25 | 16.5 | 13.9 | 24.9 | 24.1 | 0
8684 | 22.7 | 12.1 | 19.9 | 20.2 | 17.3 | 22 | 20.5 | 18 | 20 | 17.5 | 15.6 | 17.2 | 13.4 | 24.2 | 21.6 | 11.2 | 15.2 | 11 | 17.6 | 10.4 | 15.7 | 22.6 | 14.4 | 15.4 | 17.1 | 19.2 | 14.5 | 14 | 19.6 | 20 | 13.6 | 19.1 | 27.2 | 22.4 | 15.2 | 27 | 26 | 20 | 25 | 12.1 | 27.1 | 22 | 18.8 | 20.6 | 25.7 | 15.6 | 24.6 | 15 | 15.2 | 24.2 | 12 | 3.2 | 23.6 | 27.3 | 24.5 | 16.2 | 12.4 | 24.3 | 24.2 | 0
8685 | 21.5 | 11.4 | 17.9 | 19.4 | 16.7 | 20.5 | 19.9 | 17.6 | 18.4 | 15.5 | 15.6 | 16.8 | 12.9 | 23.5 | 21.6 | 10.8 | 14.9 | 11 | 17 | 9.2 | 14.8 | 21.1 | 12.6 | 14 | 16.3 | 18.4 | 13.2 | 12.3 | 18.5 | 19.6 | 13.1 | 18.2 | 26.9 | 21.3 | 15.2 | 26.4 | 25.2 | 19 | 24.8 | 11 | 26.6 | 20.9 | 17.2 | 19.3 | 24.9 | 13.9 | 22.4 | 13.6 | 14.7 | 23.4 | 12.1 | 2 | 22.1 | 26.5 | 24 | 16.3 | 11.9 | 24.2 | 23.9 | 0
8686 | 20 | 10.7 | 15.5 | 17.9 | 15.8 | 20.8 | 20 | 17 | 17.8 | 15.6 | 15.3 | 16.4 | 11.6 | 23 | 21.3 | 10.2 | 14.7 | 11 | 16.7 | 8.2 | 13.9 | 20.5 | 11.8 | 12.4 | 15.6 | 17.4 | 12.4 | 11.2 | 17.6 | 18.9 | 12.9 | 17.6 | 26.6 | 20.6 | 15.2 | 25 | 24.5 | 18.5 | 24.7 | 10.5 | 26 | 19.1 | 15.9 | 18.3 | 23 | 13.5 | 20.6 | 13 | 14.3 | 23 | 12.1 | 2.4 | 20.6 | 26.3 | 23.9 | 16.2 | 11.1 | 23.7 | 23.9 | 0
8687 | 18.2 | 10.6 | 14.7 | 17.2 | 15.2 | 20 | 19.9 | 16.2 | 17 | 15.5 | 15.6 | 15.8 | 11 | 22.5 | 21.6 | 9.8 | 14 | 11 | 16.4 | 8.6 | 13.6 | 19.7 | 10 | 11.8 | 15.4 | 16.8 | 12 | 11 | 17.4 | 19.4 | 12.8 | 17.1 | 26 | 19.8 | 14.8 | 23.5 | 24 | 18.3 | 24.3 | 10 | 25.5 | 16.6 | 16 | 17.6 | 23.2 | 13.2 | 18.8 | 13 | 14 | 23 | 12 | 2.6 | 20.4 | 25.8 | 23.1 | 15.8 | 10.6 | 22.5 | 23.6 | 0
8688 | 16.2 | 10.2 | 15.4 | 15.5 | 14.6 | 19.3 | 19.6 | 15.8 | 16.5 | 15.4 | 14.3 | 15.1 | 8.9 | 22 | 21.5 | 9.6 | 13.1 | 11.7 | 16.4 | 8 | 13.1 | 19.2 | 10.1 | 10.4 | 15.3 | 15.9 | 11.5 | 11.5 | 16.5 | 18.7 | 13.1 | 16.6 | 25.2 | 19.4 | 13.4 | 22.6 | 23.4 | 17.9 | 23.7 | 10 | 25 | 14.5 | 16 | 16.8 | 22.5 | 13.3 | 18.1 | 13 | 13.4 | 22.9 | 11.9 | 3.2 | 19.6 | 24.8 | 23 | 14.8 | 10.1 | 22 | 23.7 | 0
8689 | 15.3 | 9.1 | 14.7 | 14.8 | 14.2 | 18.9 | 19.4 | 15.8 | 16 | 14 | 13.2 | 14.2 | 7.6 | 22 | 20.2 | 9.6 | 11.8 | 11.7 | 16.3 | 7.9 | 13 | 18.6 | 9.3 | 9.5 | 14.2 | 15 | 10.5 | 12.6 | 15.8 | 18.8 | 13.4 | 16.1 | 25 | 18.9 | 12.3 | 21.9 | 22.9 | 17.3 | 23.2 | 9.5 | 24.5 | 12.5 | 16.7 | 15.3 | 22.2 | 12.6 | 17.6 | 12.6 | 12.9 | 22.4 | 11.8 | 2.2 | 19.6 | 24.7 | 23 | 13.7 | 9.9 | 20.9 | 23.6 | 0
8690 | 14.9 | 8.6 | 14.3 | 13.6 | 13.7 | 18 | 19 | 15.8 | 15.6 | 12.5 | 11.2 | 13.4 | 5.6 | 21.7 | 19.6 | 9.2 | 10.6 | 11.7 | 16.2 | 6.8 | 12.5 | 18 | 9.8 | 8 | 14.4 | 14.6 | 10 | 13.4 | 14.4 | 18 | 14 | 15.8 | 24.5 | 18.4 | 11.6 | 21 | 22.4 | 16.7 | 23 | 8.9 | 24.4 | 11.2 | 16.8 | 14.6 | 21.9 | 11.6 | 17.6 | 11.8 | 12.2 | 21.6 | 11.8 | 1 | 18.6 | 24.3 | 23 | 12.4 | 9.3 | 20.6 | 23.6 | 0
8691 | 14 | 8.2 | 14.2 | 13.7 | 13.4 | 18.1 | 18.9 | 15.2 | 15.4 | 13 | 10.4 | 12.7 | 5.2 | 21.7 | 19.6 | 8.7 | 9.4 | 11.7 | 15.9 | 6.7 | 12.1 | 17.6 | 8.7 | 7.4 | 14.2 | 13.8 | 10 | 13.8 | 13.5 | 18.3 | 14.3 | 16.1 | 23.7 | 17.6 | 11.6 | 20.8 | 22 | 16.4 | 22.8 | 8.4 | 24 | 10.1 | 17.2 | 14.5 | 21.4 | 10 | 17.2 | 10.8 | 11.8 | 21 | 11.7 | 1 | 18.3 | 24 | 23 | 11.7 | 9.3 | 20.2 | 23.1 | 0
8692 | 13.4 | 7.7 | 14.1 | 12.9 | 13.2 | 17.7 | 18.9 | 15.2 | 14.8 | 12.8 | 9.3 | 12.4 | 4.2 | 21.5 | 19.2 | 8.2 | 9.1 | 11.7 | 15.6 | 5.8 | 11.4 | 17.6 | 9.1 | 6.4 | 13.3 | 13.4 | 10.1 | 13.5 | 12.6 | 17.5 | 14.5 | 16.6 | 23.1 | 16.8 | 11.7 | 20.4 | 21.8 | 15.8 | 22.5 | 8 | 23.7 | 9.9 | 16.6 | 13.8 | 21.4 | 9.5 | 17.1 | 10.2 | 11.5 | 20.8 | 11.7 | 1.1 | 17 | 23.8 | 22.9 | 11.5 | 8.9 | 20.4 | 22.9 | 0
8693 | 12.6 | 7.5 | 12 | 10.8 | 13.7 | 17.8 | 18.9 | 15.2 | 14.4 | 11.5 | 12 | 13.2 | 5.2 | 21.2 | 18.8 | 7.9 | 13.6 | 11.6 | 14.2 | 5.2 | 11 | 17.6 | 5.4 | 9 | 12.8 | 12.9 | 11 | 8 | 14 | 16 | 12.8 | 16 | 22.7 | 17.2 | 11.6 | 20 | 21.8 | 15.5 | 22.3 | 8 | 23.5 | 10.4 | 12.8 | 13.3 | 20.8 | 11 | 16 | 9.8 | 11 | 20.5 | 9.6 | 1.2 | 19.4 | 23.5 | 23 | 14.6 | 8.7 | 20.2 | 22.6 | 0
8694 | 12.4 | 7 | 12.4 | 10.3 | 13.5 | 17.5 | 18.9 | 15.2 | 13.8 | 11.2 | 12 | 12.6 | 3.5 | 21.1 | 18.4 | 7.3 | 13.4 | 11.6 | 14.9 | 6 | 10.2 | 17.6 | 7.8 | 9.4 | 12.5 | 12.3 | 11 | 8.5 | 14.5 | 15.4 | 13.4 | 16 | 22.5 | 17.1 | 11.2 | 19.4 | 21.9 | 14.5 | 22.2 | 7.5 | 23.5 | 11.9 | 12.8 | 13.3 | 20.3 | 12.7 | 16.7 | 10.9 | 11.4 | 20.4 | 9.1 | 3.6 | 17.2 | 22.8 | 22.5 | 15.3 | 8.8 | 20 | 22.8 | 0
8695 | 11.5 | 6.6 | 11.6 | 11.8 | 13.2 | 17.5 | 18.9 | 14.6 | 13.9 | 11.5 | 12.7 | 13.2 | 3.9 | 21 | 18.3 | 6.7 | 13.4 | 11.6 | 15.9 | 7.8 | 9.4 | 17.6 | 10.1 | 11.3 | 12.3 | 11.9 | 11 | 10.4 | 15.7 | 15.2 | 13.9 | 16 | 21.8 | 17.4 | 10.2 | 19.4 | 23 | 14.2 | 22.2 | 7 | 23.4 | 14.3 | 13.5 | 12.4 | 20.1 | 15.5 | 18 | 12.8 | 12.9 | 20 | 9.4 | 6.7 | 17.1 | 22.6 | 22.1 | 16.1 | 9.3 | 19.9 | 23.1 | 0
8696 | 11 | 6.6 | 14.9 | 13.6 | 13.2 | 18 | 19 | 15.8 | 17 | 12.5 | 14 | 14.6 | 5.2 | 22 | 18.6 | 6.7 | 14 | 11.5 | 18 | 10 | 9.1 | 18.1 | 13.8 | 13.4 | 12.4 | 11.7 | 11 | 12.4 | 18 | 16 | 14.9 | 16.1 | 22.1 | 18 | 10.2 | 21 | 24.4 | 15.4 | 22.3 | 7.1 | 23.5 | 15 | 14.4 | 11.8 | 20.5 | 18.8 | 20.4 | 15.6 | 14.6 | 20 | 10.6 | 10.5 | 16.6 | 23.3 | 23.2 | 17.4 | 10.5 | 20.1 | 23.6 | 0
8697 | 16.2 | 5.6 | 21 | 17.3 | 14.9 | 20.5 | 19.4 | 16.4 | 20.5 | 16.3 | 16.2 | 17.7 | 9.3 | 24.2 | 21.3 | 8.9 | 14.4 | 10.8 | 19.7 | 13.3 | 9.5 | 19.5 | 16 | 16.8 | 14.1 | 11 | 13 | 15.5 | 20.5 | 17.3 | 15.7 | 18.2 | 23.2 | 19 | 10.6 | 24.8 | 26.8 | 20 | 24 | 8.5 | 25.3 | 16.4 | 16.6 | 16 | 23.8 | 21.7 | 22.6 | 18.3 | 17.3 | 21.7 | 12.4 | 13.2 | 19.8 | 25.4 | 24.6 | 18.5 | 15.1 | 21.4 | 24.3 | 0
8698 | 21.2 | 7.7 | 23.5 | 20.5 | 16.9 | 23.4 | 20 | 16.4 | 23.8 | 20.4 | 18.6 | 20.8 | 13.5 | 26.2 | 22.7 | 11.2 | 15.2 | 10.8 | 21.7 | 16.5 | 9.9 | 21 | 18.8 | 19.5 | 16.3 | 12.1 | 16.2 | 18 | 23.1 | 19.1 | 17.1 | 20.2 | 25.7 | 20.3 | 12.2 | 28.2 | 29 | 22.7 | 24.9 | 10 | 28 | 16.1 | 19.4 | 18.8 | 25.6 | 24.1 | 25 | 20.8 | 19.4 | 24.4 | 14.4 | 15.1 | 22.4 | 28 | 26 | 19.8 | 18.7 | 23.4 | 25.1 | 0
8699 | 23.2 | 12.6 | 25.3 | 24 | 18.6 | 24.9 | 20.8 | 16.4 | 26.1 | 22.7 | 21.2 | 24 | 18.2 | 28.2 | 24.4 | 15 | 15.6 | 10.8 | 23 | 19.8 | 10.9 | 22 | 20.2 | 22.2 | 18.3 | 13.8 | 19.2 | 20.4 | 25.2 | 21 | 18.2 | 22.7 | 27 | 21.8 | 14.8 | 30.7 | 31.2 | 24 | 25.9 | 13.2 | 29.9 | 16.4 | 23 | 21.9 | 27.7 | 25.6 | 26.6 | 22.4 | 21.4 | 26.4 | 16 | 15.2 | 26.6 | 29.4 | 27.3 | 20.8 | 20.9 | 26.8 | 26 | 0
8700 | 25 | 16.4 | 26.5 | 25.6 | 20.9 | 26.3 | 22.8 | 17 | 27.1 | 25 | 23.3 | 25.4 | 20.6 | 28.7 | 26.3 | 17.4 | 16.3 | 10.8 | 24.4 | 21.9 | 13 | 23 | 22.5 | 23.2 | 20 | 15.8 | 21.8 | 21.4 | 26.9 | 22.9 | 19.5 | 23.6 | 27.6 | 23.3 | 17 | 32.7 | 32.2 | 26.2 | 26.3 | 15.3 | 31.9 | 15.1 | 26 | 25.3 | 29.5 | 26.8 | 28.1 | 23.6 | 22 | 27.7 | 16.9 | 14.9 | 28 | 30.8 | 27.7 | 21.7 | 21.4 | 26.8 | 26.7 | 0
8701 | 25.7 | 17.1 | 26.5 | 27.2 | 22.2 | 26.5 | 24.5 | 17.4 | 27.6 | 26.6 | 24.9 | 26 | 22.3 | 28.8 | 27.4 | 18.4 | 16.5 | 10.8 | 24.7 | 23.3 | 16.8 | 24.5 | 23 | 24.2 | 21.7 | 17.3 | 23.5 | 22.1 | 27.8 | 24.4 | 19.8 | 24.7 | 28.6 | 24.6 | 18.2 | 34.1 | 32.8 | 26.4 | 26.3 | 17 | 33 | 15.1 | 28.6 | 27.6 | 29.9 | 27.5 | 28.7 | 23.8 | 22.3 | 29.2 | 17.1 | 13.7 | 30.1 | 31.4 | 27.7 | 22 | 22.4 | 27.2 | 27 | 0
8702 | 26.4 | 17.6 | 27.5 | 27.4 | 21.9 | 26 | 24.5 | 18 | 27.7 | 27.1 | 25.6 | 25 | 22 | 28.3 | 27.3 | 19.3 | 16.8 | 10.8 | 24.6 | 23.2 | 17.5 | 25.2 | 23.4 | 24 | 22.7 | 19.3 | 24 | 21.8 | 28.2 | 25.6 | 19.6 | 24.2 | 29.3 | 25.4 | 19.2 | 30.7 | 32.4 | 27.1 | 26.3 | 17.6 | 33.4 | 14.6 | 29.6 | 28.2 | 29.3 | 28 | 29 | 23.8 | 21.6 | 29.7 | 16.8 | 12.8 | 30 | 30.7 | 28.8 | 21.8 | 23.1 | 27.7 | 26.8 | 0
8703 | 26.6 | 17.9 | 28 | 28.1 | 21.9 | 27 | 24.8 | 20.2 | 27.7 | 27.2 | 25.8 | 24.1 | 22 | 28 | 28 | 19 | 16.4 | 10.8 | 23.2 | 22.6 | 17.8 | 26.1 | 21.3 | 24.3 | 22.8 | 20.2 | 24.5 | 21.6 | 27.7 | 26.3 | 18.3 | 24.7 | 29.6 | 25.7 | 19.7 | 30.2 | 32.1 | 27.3 | 26.4 | 17.6 | 33.4 | 16 | 29.8 | 28.7 | 29.3 | 27.7 | 28.4 | 23 | 21.2 | 29.5 | 16.1 | 11.5 | 31.6 | 31.4 | 28.7 | 20.7 | 23.1 | 27.7 | 26.2 | 0
8704 | 26.5 | 18.7 | 28 | 27.4 | 21.9 | 27 | 24.7 | 20.6 | 26.6 | 27.2 | 25.3 | 22.6 | 20.8 | 27.3 | 28.3 | 17.9 | 16 | 10.9 | 21.9 | 20.9 | 17.4 | 26 | 19.4 | 23.4 | 22.8 | 20.5 | 24.5 | 20.3 | 26.7 | 26.5 | 16.8 | 24.7 | 29.7 | 25.3 | 19.7 | 30.2 | 31.1 | 26.3 | 26.4 | 17.3 | 33.5 | 16.7 | 28.6 | 28.8 | 29 | 26.6 | 27.7 | 22.2 | 20.2 | 30 | 15.2 | 10.7 | 31 | 31 | 28.3 | 19.4 | 22.9 | 27.5 | 25.4 | 0
8705 | 26.2 | 17.7 | 27.6 | 26.8 | 20.9 | 26.4 | 24 | 20.8 | 24.7 | 27.1 | 24.4 | 21.6 | 20 | 26.5 | 28 | 16.3 | 15 | 10.9 | 20 | 19 | 16.8 | 25 | 16.4 | 22.4 | 21.5 | 20.4 | 23.5 | 19 | 25 | 26 | 15.3 | 23.2 | 29.7 | 24.4 | 19.1 | 28.7 | 30.2 | 25 | 26 | 17.4 | 30.9 | 18.5 | 27.3 | 28.4 | 28.3 | 24.4 | 26.4 | 20.8 | 19.4 | 30.1 | 14 | 9.4 | 31 | 29.6 | 27.8 | 17.8 | 21.1 | 25.9 | 24.6 | 0
8706 | 24.2 | 14.7 | 25.3 | 24.5 | 19 | 25 | 23 | 19.6 | 22.3 | 25.7 | 23.1 | 20.2 | 17.7 | 25.7 | 26.6 | 13.4 | 14.1 | 10.9 | 18.9 | 16.4 | 15.8 | 24.4 | 15.2 | 19.8 | 19 | 20 | 22.5 | 16.6 | 23 | 24.9 | 14.7 | 21.4 | 29 | 23.2 | 17.1 | 27.7 | 28.6 | 22.2 | 25.9 | 13.1 | 29.4 | 19.1 | 25.6 | 26.5 | 27.1 | 21.7 | 25.3 | 19.4 | 17.9 | 28.7 | 12.5 | 8.5 | 27.9 | 28.5 | 26.4 | 16.6 | 18.7 | 25.7 | 24.1 | 0
8707 | 20.3 | 13.4 | 20.9 | 22.9 | 17.4 | 23.4 | 21.3 | 17.8 | 21.2 | 22.5 | 21.9 | 19.3 | 15.9 | 25.1 | 24.6 | 11.4 | 12.7 | 10.9 | 17.5 | 14.4 | 15 | 23.9 | 13.4 | 17.5 | 17.1 | 18.8 | 19.1 | 14.8 | 20.6 | 23.1 | 14.3 | 20.5 | 28 | 21.9 | 14.8 | 26.7 | 27.3 | 20.7 | 25.7 | 12.6 | 28.9 | 21.1 | 24.6 | 23.8 | 26.5 | 18.9 | 23.4 | 17.6 | 16.9 | 27.4 | 10.7 | 7 | 25.9 | 27.5 | 25.2 | 15.6 | 16.1 | 25.3 | 23.8 | 0
8708 | 18.4 | 12.1 | 18.5 | 21 | 16.5 | 21.1 | 20.2 | 17.8 | 19.7 | 19.1 | 20.6 | 18 | 13.4 | 24.4 | 22.4 | 10.1 | 11.6 | 10.9 | 16.8 | 12.4 | 14.3 | 22.9 | 12.8 | 15 | 16.5 | 17.5 | 17.5 | 13 | 18.4 | 21 | 14.6 | 19.2 | 26.6 | 20.8 | 13.6 | 26.2 | 25.8 | 19.2 | 25.5 | 11.1 | 28.4 | 22.4 | 23.8 | 21.1 | 26.2 | 16.8 | 21.6 | 16 | 15.8 | 26.2 | 9 | 5.8 | 22.6 | 26.9 | 24.3 | 15.2 | 16.3 | 24.6 | 23.8 | 0
8709 | 18 | 10.7 | 17 | 20.8 | 15.9 | 19.6 | 19.5 | 17.2 | 18.8 | 15.7 | 19.7 | 17.4 | 12.2 | 24.6 | 21.3 | 9.2 | 10.4 | 10.9 | 15.7 | 11.3 | 13.5 | 22 | 10.8 | 14.1 | 16.2 | 17 | 11.5 | 12.6 | 16.5 | 19 | 14.5 | 19.7 | 25.5 | 20 | 12.1 | 26.2 | 25.1 | 18.3 | 25.5 | 10 | 27.9 | 25 | 23.6 | 19.7 | 25.4 | 15.7 | 19.4 | 14.3 | 15.6 | 25 | 7.7 | 4.3 | 22.3 | 26.4 | 23.6 | 14.8 | 15 | 24.5 | 23.9 | 0
8710 | 17.7 | 10.2 | 16 | 20.3 | 15.4 | 18.5 | 19.4 | 16.8 | 18.1 | 16.2 | 18.7 | 16.6 | 10.7 | 23 | 21.5 | 9.2 | 10.3 | 10.9 | 15.4 | 10.1 | 13 | 21.5 | 9.9 | 13.3 | 15.1 | 16 | 10.1 | 12.3 | 15.5 | 17.6 | 14.4 | 17.9 | 24.7 | 19.5 | 11.7 | 24.4 | 24.3 | 17.2 | 25.5 | 9.4 | 27.4 | 25.3 | 22.7 | 18.6 | 25.1 | 15.7 | 18 | 13.3 | 15.2 | 24 | 7.2 | 3.6 | 21.2 | 25.9 | 23.2 | 14.8 | 13.9 | 24.5 | 23.8 | 0
8711 | 15.9 | 9.6 | 16 | 20.5 | 14.8 | 17.5 | 19.2 | 16.4 | 17.2 | 16.2 | 17.8 | 16.2 | 10.4 | 22.6 | 21.3 | 8.6 | 10.6 | 10.9 | 15 | 9.2 | 12.4 | 21 | 8.2 | 13.4 | 14.4 | 15.5 | 10.1 | 12.6 | 15.2 | 17 | 13.8 | 17.4 | 24 | 19.2 | 11.1 | 22 | 24 | 18.2 | 25.3 | 8.8 | 26.9 | 24.6 | 21.4 | 18.1 | 24.5 | 16 | 17 | 12.6 | 15.2 | 23.2 | 7.6 | 3 | 22 | 25.4 | 22.8 | 14.8 | 13.3 | 23.1 | 23.6 | 0
8712 | 14.3 | 9.1 | 15 | 19 | 14.2 | 17.5 | 18.6 | 16.4 | 17 | 15.7 | 16.5 | 15.4 | 9.3 | 22.1 | 20.1 | 8.1 | 12 | 10.9 | 15.6 | 7.7 | 11.5 | 20.7 | 8.1 | 12.4 | 14.1 | 14.4 | 9.9 | 11.8 | 15.5 | 17.2 | 13.5 | 16.7 | 22.6 | 19 | 10.4 | 21.6 | 23.2 | 17.1 | 24.4 | 8.6 | 26.4 | 20.3 | 19 | 17.6 | 24.2 | 16.2 | 17.2 | 12.5 | 14.2 | 22.4 | 8.8 | 3.2 | 20.7 | 24.4 | 22.3 | 15 | 13 | 23 | 23.3 | 0
8713 | 13.3 | 8.6 | 15 | 17.5 | 13.4 | 17.5 | 18.5 | 15.2 | 16.7 | 15.2 | 15.3 | 15.1 | 9.1 | 22.1 | 20 | 7.9 | 13.2 | 10.9 | 15.7 | 6.5 | 11.1 | 20.5 | 7.1 | 11.6 | 13.5 | 14.1 | 9.5 | 11 | 15.8 | 17.6 | 12.9 | 16.7 | 22.9 | 18.8 | 10.3 | 21.2 | 22.8 | 16.7 | 24.4 | 8.5 | 25.9 | 15.9 | 16.8 | 17.4 | 23.8 | 15.5 | 17.3 | 12.2 | 13.4 | 22.1 | 10.1 | 2.8 | 20.8 | 24.4 | 22.2 | 15 | 12.4 | 22.5 | 22.9 | 0
8714 | 12.7 | 8.2 | 15 | 14.8 | 13.3 | 17.5 | 18.7 | 15 | 16.3 | 15.1 | 14 | 14.4 | 8 | 22.2 | 19.8 | 7.5 | 14.4 | 10.9 | 16 | 5.2 | 10.7 | 20 | 7 | 10 | 12.7 | 13.8 | 9.5 | 9.4 | 15.8 | 18 | 12.8 | 16.6 | 23.3 | 18.4 | 10.3 | 20.5 | 22 | 16.2 | 24.1 | 7.7 | 25.9 | 10.8 | 14.5 | 17.5 | 23.1 | 14 | 17.6 | 11.8 | 12 | 21.5 | 11 | 2.4 | 19.4 | 24 | 21.8 | 15 | 12.4 | 21.6 | 22.6 | 0
8715 | 12.4 | 7.2 | 14 | 13.2 | 13.2 | 17 | 18.7 | 15 | 16.2 | 15.2 | 13.1 | 14.3 | 7.7 | 21.6 | 19.8 | 7.9 | 14.5 | 10.9 | 15.2 | 4.8 | 10.1 | 20 | 5.5 | 9.4 | 11.4 | 13 | 9.5 | 8.6 | 15.2 | 17.7 | 12.5 | 16.4 | 23.1 | 18 | 10.2 | 20 | 21.9 | 15.6 | 23.9 | 7.5 | 25.2 | 8.9 | 13.4 | 16.1 | 22.5 | 12.2 | 17 | 10.8 | 11.4 | 20.6 | 11.1 | 1.2 | 20.2 | 23.6 | 21.3 | 14.7 | 12 | 21 | 22.5 | 0
8716 | 13.9 | 7.1 | 12.5 | 11.2 | 12.9 | 16.6 | 18.4 | 15 | 16 | 15.1 | 12.3 | 13.5 | 6.2 | 21.8 | 19.8 | 7 | 14.3 | 10.9 | 14.8 | 4.5 | 9.8 | 20 | 5.5 | 8.5 | 10.2 | 12.5 | 9.5 | 7.7 | 14.5 | 17 | 12.7 | 16.4 | 22.7 | 17.5 | 10.1 | 19.2 | 21.5 | 15.3 | 23.4 | 7.5 | 24.9 | 8.3 | 12.7 | 16 | 22.4 | 11 | 16.5 | 10.1 | 10.7 | 20.1 | 10.5 | 0.9 | 19.2 | 23 | 21.2 | 14.6 | 11.1 | 21 | 22.5 | 0
8717 | 13.6 | 6 | 12 | 16.5 | 12.4 | 16.5 | 18.3 | 15.2 | 16.3 | 14.7 | 13 | 13.2 | 7 | 21.6 | 19.1 | 6.9 | 8.8 | 10.9 | 13.2 | 6.2 | 9.4 | 20 | 3 | 9.8 | 9.6 | 12 | 10.5 | 9 | 10 | 11.6 | 11.8 | 16.3 | 22.4 | 14.2 | 9.9 | 19.2 | 20.6 | 15 | 23 | 7.2 | 24.4 | 15.6 | 19 | 14.6 | 22.4 | 13.2 | 14.6 | 9.4 | 15 | 19.6 | 5.4 | 0 | 20 | 22.9 | 20.8 | 12.2 | 11 | 20.4 | 22.6 | 0
8718 | 13.7 | 5.9 | 11.5 | 16 | 11.9 | 17.1 | 18.3 | 15.2 | 16.3 | 14.6 | 11.7 | 13.6 | 8.4 | 21.3 | 16.9 | 6.4 | 9.1 | 11 | 14.2 | 5.3 | 9 | 20 | 4.8 | 9.8 | 9 | 11.4 | 10.7 | 8.6 | 10.9 | 10.4 | 13.2 | 16.4 | 21.7 | 13.8 | 9.7 | 19.4 | 21.1 | 15.1 | 22.9 | 7 | 24.4 | 16.6 | 18.3 | 13.6 | 21.9 | 14.5 | 15.9 | 11.3 | 14.5 | 19.2 | 5.8 | 3 | 19.3 | 22.4 | 20.3 | 11.7 | 11.5 | 19.6 | 22.5 | 0
8719 | 13.4 | 5.1 | 11 | 16.5 | 11.4 | 16.7 | 18.2 | 15.6 | 16.1 | 14.2 | 12 | 14.6 | 10 | 21.1 | 16.1 | 5.9 | 10 | 11 | 15.4 | 6.7 | 8.7 | 20 | 6.5 | 11.5 | 8.7 | 11.3 | 10.7 | 9.7 | 12.9 | 11 | 14.7 | 16.2 | 21.3 | 14.3 | 9.7 | 19.2 | 22.6 | 14.4 | 22.9 | 6.5 | 24.4 | 18 | 18.3 | 13.1 | 21.9 | 17.1 | 17.9 | 13.7 | 14.5 | 19 | 7.1 | 7 | 19.9 | 22.4 | 20.2 | 12.1 | 11.4 | 19.6 | 22.8 | 0
8720 | 13.7 | 4.5 | 13.5 | 17.4 | 11.4 | 18 | 18.5 | 15.2 | 17.2 | 14.2 | 13 | 16.4 | 12.2 | 22.1 | 16.4 | 6 | 11.6 | 11 | 17.4 | 8.6 | 8.4 | 20 | 10.4 | 13.4 | 8.9 | 11 | 10.7 | 11.4 | 15.8 | 12.4 | 16.7 | 16.7 | 21.5 | 15.6 | 9.7 | 19.2 | 24.2 | 14.7 | 22.9 | 6.5 | 24.4 | 17 | 19.3 | 13.1 | 21.9 | 19.2 | 20.6 | 16.4 | 15 | 19 | 9 | 11.2 | 20.6 | 23 | 21.7 | 13 | 11.5 | 19.5 | 23.4 | 0
8721 | 16.5 | 3.9 | 20.2 | 19.7 | 12 | 19.4 | 19.5 | 15.2 | 21.1 | 16.5 | 15.8 | 18.9 | 13.9 | 24.6 | 20.4 | 8.2 | 13.8 | 10.2 | 19.1 | 13.3 | 8.5 | 20.9 | 12.8 | 17.2 | 14 | 11.2 | 16 | 14.5 | 19 | 16.1 | 18 | 20.4 | 23.4 | 17.5 | 8.5 | 23 | 26.6 | 19.1 | 23.2 | 10.6 | 25.6 | 17.5 | 21.5 | 15.9 | 23.6 | 22 | 23.1 | 18.5 | 16.1 | 21.4 | 11.6 | 14.1 | 23 | 26 | 23.1 | 15.2 | 13.8 | 20.4 | 24.5 | 0
8722 | 21.3 | 6.8 | 23.8 | 21.9 | 14.9 | 22.1 | 21 | 15.2 | 14.4 | 21.2 | 18.4 | 21.8 | 15.8 | 26.7 | 22.8 | 11.3 | 16.3 | 10.2 | 21.1 | 17.2 | 10.6 | 23.2 | 16.6 | 20.5 | 19.5 | 13.2 | 16.8 | 17.4 | 21.9 | 19.7 | 19.2 | 23.4 | 25.4 | 19.4 | 8.9 | 27.4 | 28.7 | 22.4 | 24.2 | 13.8 | 27.9 | 16.6 | 24.2 | 19.9 | 26.5 | 23.7 | 25.4 | 20.3 | 17.1 | 23.9 | 14 | 15.6 | 24.9 | 28.7 | 25.1 | 17.5 | 17.5 | 22.5 | 25.8 | 0
8723 | 23.8 | 10.4 | 25.5 | 24.4 | 17.4 | 23.5 | 23.4 | 16.2 | 25.9 | 24.1 | 21.2 | 24.6 | 17.4 | 27.1 | 24.5 | 14.7 | 18.6 | 10.4 | 22.6 | 21.2 | 13.7 | 24.9 | 18.6 | 24.2 | 22 | 16.2 | 20 | 20.4 | 24.4 | 23.6 | 19.8 | 24.5 | 27 | 21 | 9.4 | 30.2 | 31 | 23 | 24.9 | 16.5 | 29 | 17.4 | 26.8 | 23.2 | 28.5 | 25.4 | 27 | 21.4 | 18 | 25.9 | 16.2 | 15.2 | 27 | 30 | 26 | 20 | 18.8 | 25.2 | 27 | 0
8724 | 26 | 12.8 | 26.5 | 25.7 | 20.1 | 25.4 | 25 | 16.6 | 27.6 | 25.9 | 22.5 | 26.7 | 19.3 | 28.3 | 25.5 | 17.4 | 20.3 | 12.8 | 24.2 | 22.2 | 16.5 | 26.4 | 21.7 | 25.8 | 22.3 | 19.2 | 23.3 | 22.2 | 26.2 | 25.5 | 20.6 | 25.2 | 28.5 | 22.1 | 10.4 | 32 | 32.3 | 26.4 | 25.8 | 16 | 31 | 16.6 | 28.3 | 26.1 | 30.1 | 25.8 | 28.2 | 22.4 | 18.1 | 27.5 | 17.4 | 14 | 27.5 | 30.8 | 27.1 | 21.3 | 20.6 | 26.8 | 27.7 | 0
8725 | 27.6 | 13.9 | 27 | 26.9 | 21.4 | 25.5 | 26.1 | 16.6 | 28 | 27 | 23.5 | 27.6 | 20.6 | 28.4 | 26.8 | 18.5 | 21 | 14.7 | 24.8 | 22.8 | 17.6 | 26.9 | 22.1 | 27.3 | 23.2 | 21.3 | 23.3 | 23.4 | 27.5 | 27.1 | 20.8 | 25.9 | 28.9 | 23 | 11.4 | 32.6 | 33.3 | 27.1 | 26 | 16.3 | 32.2 | 17.4 | 28.9 | 27.9 | 29.6 | 26.6 | 28.7 | 22.8 | 18 | 28.9 | 18 | 12.4 | 27.9 | 31.2 | 27.5 | 22 | 22 | 27 | 27.9 | 0
8726 | 28.2 | 14.9 | 27.4 | 27 | 21.1 | 25.7 | 26.2 | 16.6 | 28.5 | 28.4 | 23.4 | 27.2 | 21.6 | 28.6 | 27 | 19.3 | 20.6 | 15.9 | 25 | 21.6 | 18.6 | 27.9 | 22.4 | 27 | 24.3 | 22.4 | 24.8 | 23.6 | 28 | 27 | 20.8 | 26 | 29.5 | 23.6 | 11.5 | 31.4 | 33.2 | 27 | 26.2 | 16.4 | 33.2 | 17 | 28.4 | 27.9 | 29.5 | 26.6 | 29 | 23 | 17.6 | 29.8 | 17.8 | 11.2 | 27.4 | 31 | 27.7 | 21.4 | 22.7 | 27 | 27.4 | 0
8727 | 28.3 | 14.9 | 27.4 | 27.3 | 21.1 | 25.7 | 25.4 | 18 | 28.1 | 28.4 | 23.7 | 25.7 | 21.4 | 28.1 | 27.5 | 19.6 | 19.3 | 16.5 | 23.8 | 21.7 | 18.4 | 27.9 | 19.6 | 27.2 | 24.9 | 23.4 | 24.2 | 23.6 | 27.8 | 27.4 | 19.9 | 26 | 30 | 24.2 | 11.9 | 30.9 | 32.9 | 26.9 | 26.2 | 16.7 | 32.9 | 18.5 | 27.6 | 28.7 | 29.2 | 27 | 28.6 | 22.4 | 17.5 | 30.1 | 17.3 | 10.3 | 27.9 | 30.7 | 28.1 | 20.6 | 23 | 27.1 | 26.5 | 0
8728 | 27.9 | 15.4 | 27.7 | 26.6 | 21 | 25.7 | 25.1 | 18 | 27.5 | 28.6 | 23 | 23.7 | 20.6 | 27.6 | 27.9 | 18.5 | 17.4 | 16.5 | 22.2 | 20.7 | 17.4 | 27.5 | 17.8 | 25.9 | 25.3 | 24.2 | 23.8 | 22.5 | 26.7 | 26.6 | 18.7 | 25.5 | 29.9 | 24.4 | 11.9 | 29.9 | 31.5 | 26.8 | 26.2 | 16.7 | 33 | 18.5 | 26.6 | 27.9 | 28.9 | 26 | 27.8 | 21.3 | 17.2 | 30.3 | 16 | 9.9 | 27.7 | 30.3 | 27.6 | 19 | 22.8 | 26.8 | 25.5 | 0
8729 | 27.2 | 15.2 | 27.2 | 25.8 | 19.4 | 25.3 | 25 | 17.8 | 26.2 | 28.1 | 22.2 | 21.6 | 19 | 26.6 | 27.5 | 16.5 | 15.4 | 16.5 | 20 | 20.4 | 16.7 | 27.5 | 15 | 24.8 | 23.7 | 23.8 | 23 | 21 | 24.8 | 26 | 16.9 | 24.5 | 29.4 | 24.2 | 11.7 | 29.2 | 30 | 24.8 | 26 | 16.2 | 31.7 | 19.8 | 25.8 | 27.9 | 28.1 | 24.8 | 26.2 | 19.6 | 17 | 29.9 | 14.6 | 9.4 | 28 | 29.8 | 27 | 17.8 | 21.5 | 26.5 | 24.6 | 0
8730 | 25.8 | 13.4 | 25.2 | 23.9 | 17.4 | 24.5 | 24.7 | 17.4 | 23.5 | 27.6 | 20 | 19.9 | 17.6 | 25.8 | 26.6 | 14 | 13.6 | 15.9 | 18.4 | 17.9 | 15.3 | 26.4 | 14.9 | 22 | 20.2 | 22.6 | 21.8 | 18.4 | 22.3 | 23.9 | 15.6 | 22.5 | 28.7 | 23.2 | 11.6 | 27.8 | 27.8 | 22.9 | 25.2 | 14.2 | 29.2 | 19.5 | 24.8 | 26.5 | 27 | 22.1 | 24.1 | 17.9 | 16.2 | 28.4 | 12.6 | 8.9 | 26.9 | 28.2 | 25.7 | 16.3 | 18.9 | 25.7 | 23.8 | 0
8731 | 24.7 | 12.3 | 21.6 | 22.1 | 16 | 23.1 | 23.1 | 17.4 | 22 | 21.8 | 18 | 18.7 | 15.8 | 25.1 | 24.7 | 11.5 | 12.3 | 14.9 | 16.8 | 15.8 | 14.1 | 25.2 | 13.8 | 19.9 | 18.2 | 20 | 18.8 | 16 | 19.5 | 22.3 | 14.3 | 21.5 | 27.5 | 21.8 | 11.5 | 26.6 | 26.4 | 20.4 | 25.1 | 11.7 | 28.5 | 21.4 | 23.8 | 24.4 | 26.3 | 20.2 | 21.5 | 16.2 | 15.2 | 26.7 | 10.8 | 7.9 | 25.9 | 27.3 | 24.6 | 15.3 | 17.3 | 25 | 23.4 | 0
8732 | 22.4 | 11.4 | 19.1 | 20.1 | 14.8 | 22.1 | 22.1 | 17 | 21 | 19.5 | 15.6 | 18 | 14.6 | 24.4 | 22.6 | 10 | 11.4 | 14.3 | 16 | 12.4 | 13.4 | 24 | 13.8 | 17.2 | 17.5 | 19.3 | 18.3 | 13.4 | 17.1 | 20 | 13.8 | 20.2 | 26.9 | 20 | 11.4 | 26 | 25.2 | 18.4 | 25 | 10.4 | 27.8 | 22.6 | 22.4 | 22.7 | 26 | 18.4 | 19 | 15 | 13.8 | 25.6 | 9 | 7 | 24 | 26.7 | 24.1 | 14.4 | 16.3 | 24.4 | 23 | 0
8733 | 20.3 | 11.2 | 17.8 | 19.2 | 14.5 | 21.1 | 21.5 | 17 | 19.7 | 17.9 | 14.7 | 17.4 | 13.1 | 24.2 | 21.3 | 9.1 | 10.9 | 13.2 | 15.2 | 10.9 | 12.5 | 23.1 | 11.2 | 16.3 | 16.4 | 18.3 | 16.7 | 12.1 | 15.4 | 19.2 | 13.4 | 19.5 | 25.9 | 18.6 | 11.4 | 24.9 | 25.2 | 17.9 | 24.7 | 9.4 | 27.1 | 25.8 | 21 | 21.1 | 25.1 | 18.5 | 16.8 | 14.1 | 12.9 | 24.3 | 8 | 6 | 23 | 26.3 | 23.6 | 14.2 | 15.1 | 24.4 | 22.8 | 0
8734 | 19 | 10.6 | 16.8 | 18.4 | 13.7 | 19.7 | 21.6 | 16.6 | 18.2 | 16.8 | 14.2 | 16.9 | 12.2 | 24.1 | 22 | 8.4 | 10.7 | 13.2 | 15.1 | 9.1 | 11.6 | 22.4 | 9.7 | 15 | 15.7 | 18.3 | 14.8 | 11.2 | 14.5 | 18.1 | 13.6 | 18.6 | 24.9 | 17.6 | 11.4 | 23.4 | 25.1 | 17.7 | 24.6 | 8.7 | 26.4 | 26.3 | 19.6 | 20.3 | 25 | 18.5 | 15.6 | 13.7 | 12.3 | 23.5 | 7.3 | 5.3 | 21.7 | 26 | 23.1 | 13.9 | 14.3 | 23.7 | 22.6 | 0
8735 | 18.3 | 10.5 | 16 | 18.4 | 13.1 | 20 | 20.9 | 16.6 | 17.6 | 15.7 | 15 | 16.2 | 11 | 23.2 | 21.7 | 7.7 | 10.6 | 12.2 | 14.8 | 9 | 10.9 | 21.9 | 7 | 14.6 | 14.5 | 18.3 | 14 | 11.4 | 14.2 | 18 | 13.6 | 18.2 | 24.4 | 17.4 | 11 | 21.9 | 25.2 | 17.1 | 24.4 | 8.2 | 25.7 | 25.8 | 18.8 | 18.9 | 24.6 | 19 | 15 | 13.2 | 12.6 | 22.6 | 7.2 | 4.6 | 21.4 | 25.2 | 23 | 14 | 13.8 | 23.7 | 22.6 | 0
8736 | 17.3 | 11.6 | 15.1 | 18 | 12.9 | 19.5 | 20.6 | 16 | 17.1 | 15.2 | 15.3 | 15.5 | 10.2 | 22.1 | 21.1 | 7 | 10.4 | 11.2 | 15.1 | 7.9 | 9.8 | 21.4 | 6.9 | 12.9 | 14 | 17.8 | 13.3 | 11.4 | 14 | 16.9 | 13.8 | 17.5 | 22.9 | 17.5 | 10.8 | 21 | 24.3 | 16.8 | 24 | 7.5 | 25 | 21.1 | 18.5 | 18 | 23.8 | 17.8 | 15.1 | 12.7 | 13.2 | 21.9 | 6.9 | 3.9 | 20.5 | 24.7 | 22.6 | 13.6 | 13.3 | 22.2 | 22.6 | 0
8737 | 17.5 | 10.4 | 15.5 | 18 | 11.9 | 19.4 | 20.1 | 15.4 | 16.8 | 14.7 | 16 | 14.8 | 9.1 | 21.6 | 20.8 | 6.5 | 10.2 | 11.2 | 14.8 | 8 | 9.7 | 21.2 | 5.9 | 11.9 | 13.1 | 17.8 | 13.2 | 11.6 | 13.5 | 16.3 | 13.3 | 16.9 | 22.8 | 17.6 | 10.7 | 20 | 23.2 | 15.9 | 23.3 | 8 | 24.3 | 16.9 | 18.9 | 17.8 | 23.5 | 16.4 | 15.1 | 11.6 | 14.3 | 21.1 | 6.7 | 2.5 | 20.5 | 24.2 | 22.1 | 13.5 | 12.8 | 21.9 | 22.7 | 0
8738 | 17.4 | 10.2 | 14.8 | 17.4 | 11.1 | 19.5 | 19.9 | 15.4 | 16.5 | 14.5 | 15.6 | 14.2 | 8.2 | 21.1 | 20.4 | 6.2 | 9.8 | 11.2 | 14.6 | 7 | 9.4 | 20.5 | 6.4 | 10.2 | 12 | 17.4 | 13.3 | 11 | 12.5 | 14.8 | 12.8 | 16.1 | 22.9 | 17.2 | 10.7 | 19.2 | 21.6 | 14.9 | 23 | 7.6 | 23.5 | 12.2 | 19.4 | 16.8 | 23 | 14 | 15 | 10.4 | 15 | 20.4 | 6.2 | 1 | 20 | 24 | 21.3 | 13 | 12.3 | 21.6 | 22.8 | 0
8739 | 18.8 | 9.9 | 13.5 | 17.3 | 10.8 | 18.5 | 20 | 15.2 | 16.1 | 13.1 | 15.3 | 13.7 | 7.1 | 21.6 | 19.9 | 6.2 | 9.4 | 11.2 | 13.8 | 7.3 | 8.9 | 20.4 | 4.7 | 9.9 | 11.4 | 16.3 | 13.3 | 10.5 | 11.3 | 14 | 11.9 | 15.9 | 23 | 16.4 | 10.9 | 19 | 20.8 | 14.2 | 22.7 | 7.2 | 23.3 | 11.9 | 19.8 | 16.3 | 22.5 | 12.9 | 14.6 | 9.2 | 15.5 | 19.7 | 5.8 | 0.6 | 20.4 | 23.3 | 21.1 | 12.9 | 11.8 | 20.9 | 22.8 | 0
8740 | 19.3 | 9.9 | 12.7 | 16.7 | 10.6 | 18.1 | 20 | 15.2 | 15.9 | 14.2 | 13.9 | 13.3 | 6.8 | 21.8 | 20 | 5.6 | 9 | 11.2 | 13.4 | 6.2 | 8.6 | 20.4 | 4.2 | 9.2 | 12.3 | 15.3 | 13.3 | 9.5 | 10.2 | 12.4 | 11.6 | 15.4 | 23.6 | 15.2 | 10.9 | 19.3 | 20.2 | 14.2 | 22.5 | 6.8 | 22.8 | 12.4 | 19.6 | 15.7 | 22.2 | 12.1 | 14.4 | 8.8 | 15.3 | 19.4 | 5.3 | 1 | 19.9 | 23.2 | 20.6 | 12.4 | 11.5 | 20.3 | 22.7 | 0
8741 | 19.5 | 9.9 | 12 | 13 | 10.5 | 17.9 | 20 | 15 | 15.3 | 14 | 11.6 | 12.8 | 5 | 20.6 | 20 | 5.3 | 8.8 | 11.1 | 12.4 | 4.2 | 8.4 | 20.5 | 3 | 10.4 | 12.4 | 15 | 12.9 | 7.6 | 8.8 | 13.6 | 13.4 | 15 | 23.9 | 14.2 | 11.1 | 18.6 | 20.4 | 14.2 | 22.5 | 6.4 | 22.7 | 15 | 16 | 15.2 | 21.8 | 16.6 | 12 | 12.4 | 11.6 | 18.4 | 8.8 | 1.6 | 19 | 23 | 20.6 | 11.4 | 11 | 20.2 | 22.6 | 0
8742 | 19.3 | 10 | 12 | 13.7 | 10.5 | 17.5 | 19.8 | 14.6 | 15 | 14.6 | 11.4 | 12.9 | 3.3 | 20.5 | 19.9 | 5.4 | 10.2 | 11 | 13.7 | 3.4 | 7.9 | 20.4 | 5 | 10.2 | 11.4 | 14.2 | 12.9 | 8.3 | 9.7 | 13 | 14.2 | 15 | 23.7 | 15.1 | 11.3 | 18.4 | 21.4 | 13.4 | 22.5 | 6 | 21.9 | 15.5 | 15.6 | 14.4 | 21.4 | 17.3 | 12.3 | 13.8 | 11.4 | 18 | 9.2 | 5 | 17.9 | 23 | 20.7 | 11.8 | 10.3 | 20.2 | 22.8 | 0
8743 | 18.8 | 9.9 | 11.5 | 14.9 | 10.6 | 16.2 | 19.4 | 14.4 | 14.8 | 13.5 | 12 | 13.9 | 2.5 | 20.6 | 19.8 | 5 | 12.5 | 10.9 | 15.4 | 4.6 | 7.3 | 20.2 | 7.4 | 12 | 10 | 14.2 | 13.2 | 10.3 | 11.9 | 13.8 | 14.6 | 15 | 23.3 | 16.3 | 11.4 | 19.2 | 23.4 | 12.7 | 22.5 | 5.9 | 21.8 | 16.9 | 16.2 | 13.3 | 21.4 | 18.5 | 14.1 | 15.6 | 11.8 | 17.9 | 9.6 | 8.4 | 17.8 | 23.1 | 20.7 | 12.5 | 10.3 | 20.3 | 23.1 | 0
8744 | 18.6 | 9.9 | 13.5 | 16.4 | 10 | 17.5 | 19.7 | 14.4 | 17.2 | 12.5 | 13 | 16.2 | 2.6 | 21.7 | 20 | 5 | 14.6 | 10.9 | 17.6 | 6.6 | 6.9 | 20.4 | 11 | 14.8 | 10.5 | 13.9 | 13.2 | 13 | 15 | 15 | 15.5 | 22.9 | 23.4 | 17.6 | 11.5 | 20.1 | 25.4 | 13.4 | 22.6 | 6.3 | 21.8 | 17.6 | 17.8 | 13.1 | 21.7 | 19.8 | 16.6 | 17.6 | 12 | 18.7 | 9.6 | 12.2 | 18 | 23.2 | 22.1 | 13.8 | 11.3 | 20.4 | 23.6 | 0
8745 | 20.5 | 11 | 20.6 | 17.9 | 12 | 20.8 | 20.7 | 14.4 | 20.3 | 16.9 | 15.1 | 19.2 | 4.8 | 24.4 | 20.4 | 7.9 | 17 | 9.9 | 19.5 | 10.6 | 7.1 | 22.2 | 13.7 | 18.8 | 13.2 | 13.7 | 13.5 | 15.8 | 18.4 | 18.3 | 16.1 | 20.2 | 25 | 18.7 | 12.7 | 23.4 | 27.9 | 17 | 23.2 | 7.3 | 25.3 | 18.8 | 20.5 | 17.1 | 23.5 | 21.6 | 20.2 | 19.4 | 13.7 | 21.9 | 10 | 13.8 | 19.9 | 26.5 | 23.7 | 15.5 | 15.1 | 21.1 | 24.4 | 0
8746 | 23 | 12.8 | 23.6 | 19.4 | 14.5 | 22.7 | 20.8 | 14.4 | 22.4 | 21.3 | 17.2 | 22.4 | 8 | 26.7 | 21.5 | 10.2 | 18.6 | 9.9 | 21.4 | 14.3 | 9.7 | 23.2 | 16.6 | 22.2 | 19.1 | 15 | 13.7 | 18.2 | 21.4 | 21.5 | 17.6 | 22.4 | 25.9 | 19.9 | 12.8 | 27 | 29.7 | 19.5 | 25.2 | 9.4 | 27.3 | 18.9 | 23.6 | 20.7 | 26.1 | 23.3 | 23.4 | 21.4 | 15.3 | 24 | 10.4 | 14.7 | 21.7 | 28.5 | 25.8 | 17.4 | 17.6 | 21.8 | 25.2 | 0
8747 | 24.9 | 14.1 | 25.6 | 21 | 16.2 | 24.2 | 21.7 | 15.4 | 24.2 | 24.5 | 19.6 | 25 | 12.2 | 27.7 | 23 | 14.5 | 20 | 12.9 | 22.8 | 18 | 13 | 25.1 | 18.4 | 25 | 20.8 | 12.4 | 14.3 | 19.8 | 23.8 | 25 | 19 | 24.4 | 27.2 | 21 | 12.6 | 29.2 | 31.4 | 21.3 | 25.9 | 11.8 | 29.9 | 19 | 26.4 | 22.9 | 27.7 | 25.4 | 26.4 | 23 | 17.6 | 25.8 | 11.6 | 14 | 24 | 28.8 | 27.1 | 19.2 | 19.7 | 24.6 | 26 | 0
8748 | 26 | 16.1 | 26.6 | 22.7 | 18.3 | 25.8 | 24.1 | 17 | 25.8 | 27.5 | 21.2 | 26.5 | 15.5 | 28.2 | 25 | 16 | 20.3 | 14.4 | 24 | 19.6 | 16.7 | 26.2 | 20.6 | 26.1 | 22.5 | 19.2 | 15.4 | 20.7 | 25.3 | 26.4 | 20.9 | 25.4 | 28.5 | 22.4 | 12.8 | 31.7 | 32.1 | 23.2 | 26.5 | 14.3 | 31.3 | 18 | 28.2 | 25.1 | 28.6 | 27.1 | 28.1 | 24.6 | 18.5 | 27.2 | 12.8 | 14.1 | 25 | 29.8 | 27.6 | 20.6 | 21.5 | 27.5 | 26.5 | 0
8749 | 27.5 | 16.5 | 27.6 | 24.2 | 19.5 | 26.5 | 25 | 17.8 | 26.7 | 28.2 | 22.5 | 26.6 | 18.1 | 28.2 | 25.9 | 18.1 | 20.4 | 15.9 | 24.5 | 20.8 | 17.4 | 27.5 | 21.5 | 26.6 | 23.1 | 20.4 | 16 | 21.2 | 26.1 | 27.2 | 21.6 | 25.4 | 29.5 | 23.8 | 12.7 | 32.7 | 32.6 | 24.5 | 26.8 | 15.9 | 32.3 | 17.7 | 29.2 | 27.4 | 28.7 | 28.5 | 29.4 | 25.5 | 19.3 | 28.7 | 14.4 | 13.8 | 26 | 30.4 | 28.6 | 21.3 | 22.5 | 27.8 | 26.8 | 0
8750 | 28.9 | 17.5 | 29.3 | 25.5 | 19.5 | 27.1 | 26.5 | 18.4 | 26.9 | 29.9 | 22.8 | 25.6 | 19 | 27.7 | 26.4 | 19.5 | 19.8 | 17.9 | 24.4 | 20.6 | 18.3 | 28.3 | 22 | 26.4 | 24.3 | 21.1 | 16.5 | 21.4 | 26.4 | 26.2 | 21.6 | 25.8 | 30.4 | 25 | 12.6 | 33.7 | 32.4 | 25 | 28.2 | 16.9 | 33.2 | 17.2 | 29.2 | 28.2 | 28.7 | 29 | 29.6 | 25.8 | 18.6 | 30.1 | 15.4 | 14.2 | 26 | 30.2 | 28.6 | 21.2 | 23 | 28 | 26.6 | 0
8751 | 29.8 | 17.6 | 29.8 | 26 | 19.5 | 27.8 | 26.4 | 18.8 | 26.7 | 30.3 | 22.9 | 23.8 | 19.3 | 27.7 | 26.9 | 19.4 | 19.2 | 18 | 23.3 | 20.9 | 18.3 | 29.3 | 20.6 | 26.6 | 24.1 | 21.6 | 17 | 21.2 | 26.3 | 25.8 | 19.8 | 25 | 30.9 | 25.6 | 12.1 | 32.2 | 32.1 | 25.3 | 28.2 | 17.3 | 30.9 | 18.1 | 29 | 28.8 | 28.9 | 28.8 | 29.7 | 25 | 18.2 | 30.3 | 16 | 13.4 | 26.6 | 30.3 | 28.2 | 20.4 | 23 | 28 | 26.3 | 0
8752 | 30.5 | 17.1 | 29.6 | 25.7 | 20 | 27.5 | 25.9 | 19.2 | 26.5 | 29.9 | 22.2 | 21.9 | 18.4 | 27.7 | 27 | 18.6 | 18.1 | 18 | 21.8 | 20.1 | 17.7 | 29 | 18.8 | 26.1 | 24.8 | 21.6 | 17 | 20.4 | 25.5 | 24.6 | 17.8 | 25.5 | 30.9 | 25.5 | 12 | 31.2 | 31.1 | 25 | 28 | 17.3 | 30.2 | 18.7 | 28.5 | 28.7 | 28.7 | 27.4 | 28.6 | 23.5 | 17 | 30.3 | 15.2 | 12.7 | 26.2 | 29.9 | 28.6 | 19.3 | 22.5 | 27.7 | 25.7 | 0
8753 | 30.3 | 15.4 | 28.5 | 24.3 | 18.3 | 27.2 | 25 | 19.2 | 24.6 | 28.6 | 21.2 | 20.2 | 17.4 | 26.6 | 26.9 | 15.6 | 17 | 17.9 | 19.8 | 19.4 | 16.9 | 28.4 | 15.8 | 25.4 | 23.5 | 20.7 | 16.7 | 18.8 | 24 | 24.2 | 15.5 | 24 | 30.6 | 24.6 | 11.7 | 29.7 | 30 | 23.5 | 27.5 | 16.8 | 29.3 | 20.2 | 28 | 28.1 | 28.4 | 25.6 | 27 | 21.4 | 16.4 | 30 | 13.6 | 10.6 | 26 | 29.4 | 27.5 | 18 | 21.5 | 27.2 | 25 | 0
8754 | 28 | 13.4 | 26.2 | 22.3 | 16.5 | 26.2 | 24.3 | 18.4 | 22.8 | 26.2 | 19.5 | 19 | 15.6 | 25.5 | 25.9 | 12.6 | 15.6 | 17.1 | 18.2 | 16.9 | 15.8 | 26.9 | 13.6 | 23.3 | 21 | 19.7 | 16.5 | 16.4 | 21.7 | 22.8 | 14.6 | 22.4 | 29.3 | 23.3 | 11.3 | 28.2 | 28.3 | 21 | 26.2 | 16.1 | 28.3 | 20.9 | 27.1 | 27 | 27.2 | 23.4 | 24 | 19.6 | 15.1 | 28.9 | 11.1 | 9.1 | 24.4 | 28 | 26 | 16.8 | 19 | 26.2 | 24.2 | 0
8755 | 24.5 | 13.1 | 23 | 20.1 | 14.6 | 24.2 | 23.4 | 17.8 | 20.8 | 23 | 18.1 | 18 | 14.2 | 24.7 | 24.9 | 10.2 | 14.8 | 15.4 | 16.8 | 14.4 | 14 | 25 | 11 | 20.7 | 17.9 | 17.5 | 16 | 13.6 | 19.2 | 22.3 | 14.2 | 21.2 | 28.4 | 21.8 | 11.3 | 26.9 | 27 | 19 | 25.7 | 15 | 28.3 | 22.3 | 25.8 | 24.2 | 26.4 | 21.8 | 21 | 18.1 | 14.6 | 26.9 | 8.9 | 6.8 | 23.1 | 27.3 | 24.6 | 15.9 | 17.5 | 25.4 | 23.5 | 0
8756 | 21.9 | 12.2 | 21 | 18.2 | 13.3 | 23.3 | 22.3 | 17.6 | 20 | 18.6 | 16.6 | 17.2 | 12.4 | 23.7 | 24.2 | 8.9 | 14.3 | 14.9 | 16.2 | 11.2 | 12.8 | 23.8 | 9.6 | 17.6 | 16.5 | 16.2 | 15 | 11 | 16.6 | 21 | 14.8 | 20.4 | 27.6 | 20.6 | 11.4 | 26.7 | 25.8 | 18.5 | 25.4 | 13.7 | 27.5 | 23.2 | 24 | 22.7 | 25.7 | 20.8 | 18 | 17.2 | 13.6 | 25.3 | 7.2 | 5.6 | 21.2 | 26.9 | 24.1 | 15.2 | 16.5 | 24.4 | 23 | 0
8757 | 20.1 | 11.7 | 19.5 | 16.8 | 12.5 | 20.4 | 21.5 | 17.4 | 19.2 | 16.5 | 16 | 16.4 | 11.2 | 22.4 | 24 | 8.2 | 14.6 | 14.4 | 15.7 | 9.4 | 11.8 | 22.4 | 8 | 15.5 | 15.8 | 15 | 13.4 | 9.2 | 14.7 | 20.7 | 14.9 | 20.4 | 26.9 | 19.7 | 11.2 | 25.1 | 25.6 | 17.3 | 25 | 12.2 | 26.8 | 24.7 | 22.1 | 21.1 | 25.3 | 20.7 | 16.4 | 16.6 | 13.4 | 24.7 | 6.7 | 4.1 | 20.5 | 26 | 23.1 | 14.6 | 16 | 24 | 22.8 | 0
8758 | 29.4 | 11.1 | 18.4 | 16 | 12 | 20 | 21 | 17.4 | 18.4 | 15.9 | 15.4 | 15.8 | 9.7 | 21.9 | 23.4 | 7.4 | 14.6 | 13.5 | 15.7 | 7.7 | 10.8 | 21.6 | 7.5 | 14.1 | 15.2 | 14.2 | 12.5 | 8.6 | 13.5 | 19.4 | 15.1 | 18.4 | 26.1 | 19.2 | 11.3 | 23.3 | 25.3 | 17.2 | 24.8 | 10.8 | 26.2 | 25 | 20.2 | 20.2 | 24.6 | 20.7 | 15.3 | 16.2 | 12.6 | 23.4 | 6.7 | 3.9 | 19.7 | 25.7 | 22.7 | 14 | 15.6 | 23.6 | 22.6 | 0
8759 | 19.5 | 10.1 | 16.8 | 15.6 | 11.5 | 20.1 | 20.9 | 17.4 | 17.8 | 16 | 15.2 | 15.4 | 8.8 | 21.7 | 22.6 | 7.1 | 14.4 | 13.5 | 15.4 | 7.5 | 10 | 21.5 | 6.8 | 14 | 15.1 | 13.4 | 11.5 | 9 | 13 | 18.6 | 14.4 | 18.2 | 24.9 | 18.6 | 11.3 | 22.6 | 25.2 | 17.1 | 24.2 | 9.3 | 25.8 | 24.8 | 18.8 | 20 | 24 | 20.6 | 15.4 | 15.6 | 12 | 23.1 | 7.2 | 3.4 | 20 | 25.6 | 22.3 | 13.4 | 15.1 | 23 | 22.6 | 0
8760 | 19.4 | 10.1 | 16.5 | 15.3 | 10.8 | 19.5 | 20.1 | 16.8 | 17.2 | 15.5 | 14.5 | 15.2 | 7.7 | 21.9 | 20.9 | 6.3 | 13 | 12.6 | 15.2 | 6.9 | 9 | 20.3 | 7 | 14 | 15.8 | 13.2 | 11.5 | 9.8 | 12.7 | 16.6 | 14.1 | 17.4 | 23.2 | 17.9 | 11.2 | 21.7 | 24.2 | 16.5 | 23.2 | 7.9 | 25.4 | 22.6 | 17.9 | 19 | 23 | 19.7 | 15.1 | 14.9 | 10.6 | 22.4 | 7.2 | 3.8 | 19.6 | 25.2 | 22.5 | 12.8 | 15 | 22.7 | 22.4 | 0
Back to index
Back to index

## Select city (hidden)
Select city | Guwahati
Hours | Temparature (Degree C)
1 | 10.8
2 | 10
3 | 8.7
4 | 8.2
5 | 8.1
6 | 9.4
7 | 11
8 | 13.2
9 | 14.7
10 | 16.2
11 | 17
12 | 18.1
13 | 18.6
14 | 19
15 | 18.4
16 | 17.6
17 | 16
18 | 14.8
19 | 13.5
20 | 12.8
21 | 12.1
22 | 12
23 | 11.6
24 | 11.5
25 | 10.8
26 | 10
27 | 8.7
28 | 8.2
29 | 9
30 | 10.2
31 | 11.2
32 | 13.6
33 | 15
34 | 17.2
35 | 18.4
36 | 20.3
37 | 20.5
38 | 20.4
39 | 18.1
40 | 16.2
41 | 13.6
42 | 12.8
43 | 11.6
44 | 11.6
45 | 10.5
46 | 10.3
47 | 9.6
48 | 10.4
49 | 10.4
50 | 11
51 | 10
52 | 9.8
53 | 9.2
54 | 8.9
55 | 9.6
56 | 10.8
57 | 13.5
58 | 16.3
59 | 19.4
60 | 21.1
61 | 21.9
62 | 21.2
63 | 20.2
64 | 18.3
65 | 16.8
66 | 14.9
67 | 13.7
68 | 12.4
69 | 11.9
70 | 11.1
71 | 10.8
72 | 10
73 | 9.7
74 | 9.2
75 | 9.3
76 | 9.1
77 | 9.6
78 | 10.6
79 | 11.8
80 | 13.6
81 | 15.3
82 | 17.3
83 | 19
84 | 20.7
85 | 21.4
86 | 21.4
87 | 20.1
88 | 18.6
89 | 16.6
90 | 15.2
91 | 13.8
92 | 13
93 | 11.8
94 | 11.1
95 | 10.2
96 | 9.9
97 | 9.6
98 | 9.6
99 | 9.3
100 | 9.5
101 | 6.6
102 | 8.3
103 | 10.4
104 | 12.8
105 | 15.1
106 | 17.3
107 | 19.2
108 | 20.7
109 | 21.4
110 | 21.4
111 | 20.5
112 | 18.9
113 | 17
114 | 15.3
115 | 13.9
116 | 13
117 | 12.4
118 | 11.7
119 | 10.8
120 | 9.6
121 | 8
122 | 6.7
123 | 5.8
124 | 5.8
125 | 8.4
126 | 8.7
127 | 9.8
128 | 13.4
129 | 15.6
130 | 18.7
131 | 19.6
132 | 21.4
133 | 21.1
134 | 21.4
135 | 19.4
136 | 18.6
137 | 16.4
138 | 16
139 | 14.2
140 | 13.6
141 | 11.5
142 | 11.5
143 | 11.4
144 | 13.9
145 | 15
146 | 16
147 | 13.6
148 | 11.4
149 | 9
150 | 10.2
151 | 11.7
152 | 14.2
153 | 16.4
154 | 18.7
155 | 20.4
156 | 22
157 | 22.4
158 | 22.2
159 | 20.7
160 | 19
161 | 16.8
162 | 15.3
163 | 13.9
164 | 13.2
165 | 12.4
166 | 12.1
167 | 11.6
168 | 11.6
169 | 11
170 | 10.6
171 | 9.6
172 | 9.2
173 | 8.8
174 | 10
175 | 11.9
176 | 13.8
177 | 16.1
178 | 18.2
179 | 20.4
180 | 21.8
181 | 22.6
182 | 22.2
183 | 21.1
184 | 19.1
185 | 17
186 | 14.9
187 | 13.8
188 | 13.4
189 | 13.8
190 | 14
191 | 13.8
192 | 12.5
193 | 10.8
194 | 9
195 | 8.1
196 | 7.9
197 | 12.8
198 | 13.1
199 | 13.7
200 | 15.2
201 | 16.8
202 | 18.8
203 | 20.4
204 | 21.9
205 | 22.5
206 | 22.6
207 | 21.6
208 | 20.2
209 | 18.4
210 | 16.9
211 | 15.2
212 | 14
213 | 12.7
214 | 12.2
215 | 12
216 | 12.6
217 | 13
218 | 13.6
219 | 13.4
220 | 13.2
221 | 9.8
222 | 10.6
223 | 12.2
224 | 14.4
225 | 16.9
226 | 19.2
227 | 21
228 | 22.3
229 | 22.9
230 | 23
231 | 22.6
232 | 21.7
233 | 20.4
234 | 18.8
235 | 17.1
236 | 15.6
237 | 14.3
238 | 13.5
239 | 13
240 | 12.6
241 | 12.1
242 | 11.4
243 | 10.5
244 | 9.9
245 | 11.6
246 | 12.3
247 | 13.4
248 | 15.1
249 | 16.8
250 | 18.7
251 | 20.4
252 | 22
253 | 22.9
254 | 23.2
255 | 22.4
256 | 21.1
257 | 19.2
258 | 17.6
259 | 16.2
260 | 15.4
261 | 14.8
262 | 14.5
263 | 14.2
264 | 14
265 | 13.4
266 | 12.8
267 | 12
268 | 11.7
269 | 13
270 | 13.9
271 | 14.7
272 | 15.4
273 | 15.5
274 | 15.5
275 | 15.2
276 | 15.3
277 | 15.5
278 | 16
279 | 16.2
280 | 16.1
281 | 15.6
282 | 15.1
283 | 14.5
284 | 14.4
285 | 14.4
286 | 14.7
287 | 14.8
288 | 14.8
289 | 14.2
290 | 13.6
291 | 12.9
292 | 12.7
293 | 14.2
294 | 14.4
295 | 14.6
296 | 15.2
297 | 15.8
298 | 16.9
299 | 18
300 | 19.4
301 | 20.1
302 | 20.4
303 | 19.6
304 | 18.6
305 | 17.2
306 | 16.3
307 | 15.5
308 | 15.2
309 | 14.6
310 | 14.4
311 | 14
312 | 14.1
313 | 14.1
314 | 14.4
315 | 14.3
316 | 14.4
317 | 12
318 | 12
319 | 12.4
320 | 13.6
321 | 15.2
322 | 17.3
323 | 19.2
324 | 20.9
325 | 21.8
326 | 22
327 | 21.4
328 | 20.4
329 | 19.2
330 | 18.1
331 | 17.1
332 | 16.4
333 | 15.7
334 | 15.2
335 | 14.8
336 | 14.5
337 | 14.2
338 | 13.8
339 | 13.2
340 | 12.6
341 | 11.6
342 | 11.8
343 | 12.6
344 | 14.4
345 | 16.5
346 | 18.9
347 | 21
348 | 22.6
349 | 23.2
350 | 23
351 | 21.8
352 | 20.4
353 | 18.8
354 | 17.6
355 | 16.5
356 | 15.8
357 | 15.1
358 | 14.8
359 | 14.4
360 | 14.3
361 | 14
362 | 13.6
363 | 12.8
364 | 12.2
365 | 12.2
366 | 13
367 | 14
368 | 15.8
369 | 17.4
370 | 19.4
371 | 21
372 | 22.7
373 | 23.3
374 | 23.4
375 | 22.2
376 | 20.9
377 | 19.2
378 | 18.2
379 | 17.1
380 | 16.6
381 | 15.6
382 | 15.1
383 | 14.2
384 | 13.9
385 | 13.4
386 | 13.2
387 | 12.5
388 | 12.4
389 | 11.8
390 | 12.3
391 | 13.3
392 | 14.8
393 | 16.7
394 | 18.7
395 | 20.4
396 | 21.5
397 | 21.7
398 | 21.2
399 | 20.2
400 | 19.1
401 | 18.2
402 | 17.6
403 | 17.3
404 | 17
405 | 16.6
406 | 15.8
407 | 14.8
408 | 13.7
409 | 12.7
410 | 12
411 | 11.6
412 | 11.6
413 | 14.8
414 | 14.5
415 | 14.4
416 | 14.6
417 | 15.4
418 | 16.6
419 | 18
420 | 19.1
421 | 19.8
422 | 20
423 | 19.9
424 | 19.4
425 | 19
426 | 18.4
427 | 17.8
428 | 17
429 | 16.1
430 | 15.1
431 | 14.4
432 | 13.9
433 | 13.9
434 | 14.2
435 | 14.6
436 | 14.8
437 | 12.8
438 | 12.7
439 | 12.7
440 | 13.8
441 | 15
442 | 16.9
443 | 18.4
444 | 19.8
445 | 20.3
446 | 20.4
447 | 19.6
448 | 19.1
449 | 18.4
450 | 18.3
451 | 17.8
452 | 17.4
453 | 16.2
454 | 15.2
455 | 14.2
456 | 14
457 | 13.9
458 | 14.2
459 | 13.9
460 | 13.6
461 | 12.8
462 | 13.1
463 | 13.5
464 | 14.4
465 | 15.6
466 | 17.3
467 | 19
468 | 20.7
469 | 21.7
470 | 22
471 | 21.2
472 | 20
473 | 18.4
474 | 17.2
475 | 16.1
476 | 15.4
477 | 14.7
478 | 14.2
479 | 13.6
480 | 13.3
481 | 13
482 | 13
483 | 12.8
484 | 12.9
485 | 11
486 | 11.5
487 | 12.4
488 | 14
489 | 15.9
490 | 18.1
491 | 20
492 | 21.7
493 | 22.5
494 | 22.6
495 | 21.8
496 | 20.6
497 | 19
498 | 17.7
499 | 16.5
500 | 15.6
501 | 14.8
502 | 14.2
503 | 13.6
504 | 13.2
505 | 12.7
506 | 12.2
507 | 11.6
508 | 11.2
509 | 13.8
510 | 14.3
511 | 15.4
512 | 16.4
513 | 17.9
514 | 19.2
515 | 20.6
516 | 21.4
517 | 22.2
518 | 22.4
519 | 22.4
520 | 21.4
521 | 20
522 | 17.8
523 | 16
524 | 14.4
525 | 14
526 | 13.9
527 | 14.4
528 | 14.3
529 | 14.2
530 | 13.6
531 | 13.5
532 | 13.3
533 | 12.8
534 | 12.6
535 | 13.3
536 | 15.6
537 | 17.6
538 | 20.1
539 | 21.4
540 | 22.7
541 | 22.6
542 | 22.4
543 | 21
544 | 20
545 | 18.4
546 | 17.6
547 | 16.2
548 | 15.4
549 | 14.1
550 | 14.1
551 | 14.4
552 | 16.1
553 | 17
554 | 17.6
555 | 16.3
556 | 14.8
557 | 12.8
558 | 13
559 | 13.9
560 | 15
561 | 16.9
562 | 18.7
563 | 20.6
564 | 21.6
565 | 22.4
566 | 22.4
567 | 22.4
568 | 21.6
569 | 20.8
570 | 19.3
571 | 18.3
572 | 17.2
573 | 16.9
574 | 16.4
575 | 16.2
576 | 15.3
577 | 14.5
578 | 13.4
579 | 13
580 | 12.5
581 | 14.6
582 | 14.9
583 | 15.6
584 | 16.6
585 | 18
586 | 19.5
587 | 21
588 | 22.1
589 | 22.8
590 | 22.8
591 | 22.3
592 | 21.5
593 | 20.6
594 | 19.8
595 | 19.2
596 | 18.8
597 | 18.5
598 | 18.1
599 | 17.6
600 | 16.9
601 | 16.1
602 | 15.4
603 | 14.9
604 | 14.6
605 | 13.8
606 | 14.1
607 | 15.4
608 | 17.2
609 | 19.3
610 | 21
611 | 22.4
612 | 23.2
613 | 23.7
614 | 23.8
615 | 23.7
616 | 23
617 | 22
618 | 20.5
619 | 19
620 | 17.8
621 | 17.3
622 | 17.4
623 | 17.8
624 | 17.9
625 | 17.6
626 | 16.6
627 | 15.4
628 | 14.2
629 | 13
630 | 14
631 | 15.4
632 | 17.6
633 | 19.4
634 | 21.4
635 | 22.8
636 | 24.5
637 | 25.2
638 | 25.6
639 | 24.7
640 | 23.5
641 | 21.8
642 | 20.8
643 | 19.9
644 | 19.8
645 | 19.4
646 | 19.5
647 | 19
648 | 18.7
649 | 17.6
650 | 16.4
651 | 14.6
652 | 13.6
653 | 15.8
654 | 16.2
655 | 17
656 | 18.8
657 | 20.6
658 | 22.6
659 | 24
660 | 25.2
661 | 25.3
662 | 25.2
663 | 24.3
664 | 23.5
665 | 22.4
666 | 21.7
667 | 20.7
668 | 19.8
669 | 18.5
670 | 17.7
671 | 17
672 | 17.1
673 | 17
674 | 17.2
675 | 16.7
676 | 16.3
677 | 15.2
678 | 15.8
679 | 17
680 | 18.8
681 | 20.8
682 | 22.8
683 | 24.4
684 | 25.6
685 | 26.1
686 | 26
687 | 25.3
688 | 24.2
689 | 22.6
690 | 21
691 | 19.3
692 | 18
693 | 17.1
694 | 16.7
695 | 16.6
696 | 16.7
697 | 16.7
698 | 16.4
699 | 15.8
700 | 15.4
701 | 13.8
702 | 14.5
703 | 16.1
704 | 18.2
705 | 20.5
706 | 22.4
707 | 24
708 | 25.1
709 | 25.9
710 | 26.2
711 | 26
712 | 24.9
713 | 23
714 | 20.5
715 | 18.1
716 | 16.2
717 | 15.4
718 | 15.5
719 | 16.2
720 | 16.7
721 | 16.7
722 | 16
723 | 15
724 | 14
725 | 14
726 | 14.8
727 | 16.2
728 | 18
729 | 20
730 | 21.8
731 | 23.4
732 | 24.6
733 | 25.3
734 | 25.4
735 | 24.8
736 | 23.5
737 | 21.6
738 | 19.4
739 | 17.5
740 | 16.2
741 | 15.7
742 | 15.7
743 | 16
744 | 16.1
745 | 16.9
746 | 17.2
747 | 16.2
748 | 15.2
749 | 13.2
750 | 13.7
751 | 14.8
752 | 16.6
753 | 18.4
754 | 20.1
755 | 21.4
756 | 22.4
757 | 22.9
758 | 23.2
759 | 23
760 | 22.5
761 | 21.4
762 | 19.9
763 | 18.1
764 | 16.4
765 | 15.1
766 | 14.5
767 | 14.4
768 | 14.8
769 | 14.9
770 | 14.8
771 | 14.2
772 | 13.6
773 | 11.8
774 | 12.6
775 | 14.3
776 | 16.6
777 | 19.4
778 | 22.1
779 | 24.4
780 | 25.9
781 | 26.7
782 | 26.6
783 | 25.8
784 | 24.2
785 | 22.2
786 | 19.9
787 | 17.8
788 | 16
789 | 14.9
790 | 14.4
791 | 14.2
792 | 14
793 | 13.7
794 | 13
795 | 12.3
796 | 11.8
797 | 11.1
798 | 12
799 | 13.3
800 | 15.8
801 | 18.2
802 | 21.1
803 | 23.4
804 | 25.5
805 | 26.2
806 | 26
807 | 24.3
808 | 22.4
809 | 20
810 | 18.4
811 | 16.9
812 | 16.2
813 | 15.3
814 | 14.9
815 | 14.2
816 | 14
817 | 13.4
818 | 13
819 | 12
820 | 11.5
821 | 11.4
822 | 12.2
823 | 13.8
824 | 16.2
825 | 18.8
826 | 21.5
827 | 23.6
828 | 25.2
829 | 25.7
830 | 25.4
831 | 24.1
832 | 22.4
833 | 20.4
834 | 18.7
835 | 17.3
836 | 16.4
837 | 15.7
838 | 15.4
839 | 15
840 | 14.7
841 | 14
842 | 13.2
843 | 12.2
844 | 11.6
845 | 11
846 | 12.1
847 | 13.8
848 | 16
849 | 18
850 | 19.9
851 | 21.2
852 | 22.4
853 | 23
854 | 23.4
855 | 23.1
856 | 22.5
857 | 21.2
858 | 19.9
859 | 18.5
860 | 17.4
861 | 16.5
862 | 16.1
863 | 15.6
864 | 15.2
865 | 14.3
866 | 13.2
867 | 11.9
868 | 11.1
869 | 14
870 | 14
871 | 14.8
872 | 15.8
873 | 17.9
874 | 19.8
875 | 22
876 | 23
877 | 23.8
878 | 23.4
879 | 23.1
880 | 22
881 | 21
882 | 19.3
883 | 18.1
884 | 16.8
885 | 16.5
886 | 15.9
887 | 15.8
888 | 15
889 | 14.6
890 | 13.8
891 | 13.8
892 | 13.6
893 | 13.8
894 | 14.6
895 | 15.4
896 | 17.2
897 | 18.8
898 | 21
899 | 22.6
900 | 24.3
901 | 24.9
902 | 25
903 | 23.8
904 | 22.6
905 | 21
906 | 20
907 | 18.7
908 | 17.8
909 | 16.3
910 | 15.2
911 | 14
912 | 13.8
913 | 13.6
914 | 14
915 | 13.8
916 | 13.9
917 | 12
918 | 12.8
919 | 14.5
920 | 16.8
921 | 19.3
922 | 21.5
923 | 23.2
924 | 24.3
925 | 24.9
926 | 25
927 | 24.6
928 | 23.7
929 | 22.2
930 | 20.3
931 | 18.2
932 | 16.4
933 | 15.1
934 | 14.5
935 | 14.4
936 | 14.5
937 | 14.3
938 | 13.8
939 | 12.9
940 | 12.2
941 | 12.4
942 | 14
943 | 16.1
944 | 18.2
945 | 20.1
946 | 21.6
947 | 23
948 | 24.3
949 | 25.5
950 | 26.2
951 | 26.2
952 | 25
953 | 23
954 | 20.5
955 | 18.2
956 | 16.6
957 | 16
958 | 16.1
959 | 16.2
960 | 15.8
961 | 14.8
962 | 13.4
963 | 12.2
964 | 11.8
965 | 13.4
966 | 13.3
967 | 14.7
968 | 16.2
969 | 19.3
970 | 21.9
971 | 25
972 | 26.3
973 | 27.5
974 | 27.2
975 | 27.2
976 | 25.7
977 | 24.4
978 | 21.8
979 | 20.1
980 | 18.4
981 | 18.5
982 | 18.3
983 | 18.8
984 | 17.7
985 | 16.7
986 | 14.8
987 | 14.1
988 | 13.1
989 | 16.8
990 | 17.6
991 | 18.2
992 | 19.2
993 | 19.9
994 | 21.1
995 | 22.4
996 | 24.2
997 | 25.5
998 | 26.4
999 | 26
1000 | 25.1
1001 | 23.4
1002 | 22
1003 | 20.6
1004 | 19.8
1005 | 18.8
1006 | 18.3
1007 | 17.6
1008 | 17.4
1009 | 16.9
1010 | 16.8
1011 | 16.5
1012 | 16.6
1013 | 15.2
1014 | 16.2
1015 | 17.7
1016 | 19.2
1017 | 20.8
1018 | 22.3
1019 | 23.6
1020 | 24.6
1021 | 25.4
1022 | 25.6
1023 | 25.3
1024 | 24.3
1025 | 23
1026 | 21.5
1027 | 20.3
1028 | 19.4
1029 | 19
1030 | 18.7
1031 | 18.4
1032 | 17.7
1033 | 16.7
1034 | 15.6
1035 | 14.9
1036 | 14.7
1037 | 15.4
1038 | 16.6
1039 | 18.2
1040 | 20
1041 | 21.5
1042 | 22.6
1043 | 23.6
1044 | 24.5
1045 | 25.5
1046 | 26.2
1047 | 26.4
1048 | 25.8
1049 | 24.4
1050 | 22.6
1051 | 21
1052 | 20
1053 | 19.7
1054 | 19.9
1055 | 20
1056 | 19.7
1057 | 18.6
1058 | 17.2
1059 | 15.8
1060 | 15.1
1061 | 19.4
1062 | 19.3
1063 | 19.2
1064 | 19.4
1065 | 19.6
1066 | 20.2
1067 | 20.6
1068 | 21.1
1069 | 21.2
1070 | 21
1071 | 20.3
1072 | 19.7
1073 | 19
1074 | 18.6
1075 | 18.3
1076 | 18.2
1077 | 18
1078 | 18
1079 | 18
1080 | 18.4
1081 | 18.9
1082 | 19.4
1083 | 19.6
1084 | 19.6
1085 | 17
1086 | 17.5
1087 | 17.8
1088 | 19
1089 | 19.8
1090 | 21.2
1091 | 22.2
1092 | 23.7
1093 | 24.4
1094 | 24.9
1095 | 24.1
1096 | 23.4
1097 | 22
1098 | 21.3
1099 | 20
1100 | 19.2
1101 | 17.6
1102 | 16.8
1103 | 16
1104 | 16.5
1105 | 16.8
1106 | 17.6
1107 | 17.4
1108 | 17.5
1109 | 13.8
1110 | 15.2
1111 | 16.7
1112 | 19
1113 | 20.5
1114 | 22.3
1115 | 23.2
1116 | 24.6
1117 | 25.1
1118 | 25.6
1119 | 24.7
1120 | 24
1121 | 22.4
1122 | 21.6
1123 | 20.2
1124 | 19.4
1125 | 17.7
1126 | 16.8
1127 | 15.6
1128 | 15.5
1129 | 15
1130 | 15
1131 | 14.1
1132 | 14
1133 | 13.2
1134 | 14
1135 | 15.4
1136 | 17.2
1137 | 19
1138 | 20.6
1139 | 22
1140 | 23.2
1141 | 24.3
1142 | 25
1143 | 25.2
1144 | 24.8
1145 | 23.6
1146 | 21.9
1147 | 20
1148 | 18.4
1149 | 17.3
1150 | 16.7
1151 | 16.4
1152 | 16.1
1153 | 15.5
1154 | 14.6
1155 | 13.7
1156 | 13.1
1157 | 13.9
1158 | 14.6
1159 | 15.8
1160 | 17.2
1161 | 18.9
1162 | 20.6
1163 | 22.4
1164 | 23.9
1165 | 25.1
1166 | 25.6
1167 | 25.5
1168 | 24.4
1169 | 23
1170 | 21.3
1171 | 19.8
1172 | 18.8
1173 | 18.3
1174 | 18
1175 | 17.6
1176 | 16.8
1177 | 15.8
1178 | 14.6
1179 | 13.9
1180 | 13.5
1181 | 17
1182 | 17.3
1183 | 17.9
1184 | 18.8
1185 | 19.8
1186 | 21.1
1187 | 22.4
1188 | 23.8
1189 | 24.8
1190 | 25.4
1191 | 25.2
1192 | 24.3
1193 | 22.9
1194 | 21.3
1195 | 19.8
1196 | 18.8
1197 | 18.1
1198 | 18
1199 | 18
1200 | 18.1
1201 | 18
1202 | 17.8
1203 | 17.4
1204 | 17.1
1205 | 13.8
1206 | 14.5
1207 | 16.1
1208 | 18.6
1209 | 21
1210 | 23.3
1211 | 24.8
1212 | 25.9
1213 | 26.2
1214 | 26.2
1215 | 25.5
1216 | 24.5
1217 | 23
1218 | 21.5
1219 | 19.8
1220 | 18.4
1221 | 17.2
1222 | 16.7
1223 | 16.6
1224 | 16.9
1225 | 16.8
1226 | 16.4
1227 | 15.3
1228 | 14.4
1229 | 15.8
1230 | 16.9
1231 | 18
1232 | 19.2
1233 | 20.2
1234 | 21.3
1235 | 22.4
1236 | 23.7
1237 | 24.6
1238 | 25.1
1239 | 24.7
1240 | 23.7
1241 | 22
1242 | 20.4
1243 | 18.8
1244 | 17.8
1245 | 17
1246 | 16.6
1247 | 16.2
1248 | 15.9
1249 | 15.5
1250 | 15.2
1251 | 15
1252 | 15.2
1253 | 14.4
1254 | 14.9
1255 | 15.8
1256 | 17
1257 | 18.5
1258 | 20.1
1259 | 21.6
1260 | 22.7
1261 | 23.4
1262 | 23.4
1263 | 23
1264 | 22.2
1265 | 21.2
1266 | 20.2
1267 | 19.3
1268 | 18.6
1269 | 18.1
1270 | 17.6
1271 | 17
1272 | 16.3
1273 | 15.5
1274 | 14.8
1275 | 14.4
1276 | 14.2
1277 | 14.6
1278 | 15.1
1279 | 16
1280 | 17.6
1281 | 19.1
1282 | 20.8
1283 | 22
1284 | 23
1285 | 23.2
1286 | 23
1287 | 22.1
1288 | 21.3
1289 | 20.2
1290 | 19.5
1291 | 18.6
1292 | 18
1293 | 17.2
1294 | 16.7
1295 | 16.2
1296 | 16.2
1297 | 15.9
1298 | 15.8
1299 | 15.2
1300 | 14.9
1301 | 13
1302 | 14.1
1303 | 15.8
1304 | 18
1305 | 19.9
1306 | 21.5
1307 | 22.6
1308 | 23.6
1309 | 24.2
1310 | 24.8
1311 | 24.7
1312 | 24.1
1313 | 22.6
1314 | 20.7
1315 | 18.6
1316 | 16.8
1317 | 15.5
1318 | 15
1319 | 15
1320 | 15.3
1321 | 15.1
1322 | 14.6
1323 | 13.6
1324 | 13
1325 | 14.2
1326 | 15
1327 | 16.2
1328 | 17.4
1329 | 18.7
1330 | 19.6
1331 | 20.4
1332 | 20.9
1333 | 21.4
1334 | 21.6
1335 | 21.8
1336 | 21.3
1337 | 20.6
1338 | 19.3
1339 | 18.3
1340 | 17.4
1341 | 17.2
1342 | 17
1343 | 17
1344 | 16.4
1345 | 15.7
1346 | 14.6
1347 | 14
1348 | 13.7
1349 | 14.8
1350 | 15.2
1351 | 16
1352 | 17.2
1353 | 18.2
1354 | 18.9
1355 | 19
1356 | 18.8
1357 | 18.3
1358 | 18
1359 | 17.7
1360 | 17.6
1361 | 17.4
1362 | 17.2
1363 | 16.6
1364 | 16
1365 | 15.4
1366 | 15.1
1367 | 15.2
1368 | 15.7
1369 | 15.9
1370 | 16
1371 | 15.6
1372 | 15.1
1373 | 12.4
1374 | 13.2
1375 | 14.8
1376 | 16.6
1377 | 18.5
1378 | 20.1
1379 | 21.2
1380 | 21.8
1381 | 22
1382 | 21.8
1383 | 21.5
1384 | 21
1385 | 20.4
1386 | 19.7
1387 | 19.1
1388 | 18.6
1389 | 18.2
1390 | 17.8
1391 | 17.2
1392 | 16.3
1393 | 15.3
1394 | 14
1395 | 12.9
1396 | 12.3
1397 | 16.8
1398 | 17.2
1399 | 17.7
1400 | 18
1401 | 18.4
1402 | 18.5
1403 | 18.6
1404 | 18.5
1405 | 18.5
1406 | 18.4
1407 | 18.5
1408 | 18.4
1409 | 18.2
1410 | 17.7
1411 | 17.2
1412 | 16.6
1413 | 16.4
1414 | 16.2
1415 | 16.2
1416 | 16.1
1417 | 15.6
1418 | 14.6
1419 | 13.8
1420 | 13.8
1421 | 15.4
1422 | 16.1
1423 | 17.5
1424 | 19.4
1425 | 21.5
1426 | 23.4
1427 | 25
1428 | 26.1
1429 | 27
1430 | 27.4
1431 | 27.5
1432 | 26.8
1433 | 25.4
1434 | 23.3
1435 | 21.1
1436 | 19
1437 | 17.7
1438 | 17
1439 | 17
1440 | 17
1441 | 16.9
1442 | 16.4
1443 | 15.8
1444 | 15.3
1445 | 16
1446 | 17.1
1447 | 18.9
1448 | 20.8
1449 | 22.8
1450 | 24.4
1451 | 25.8
1452 | 26.7
1453 | 27.4
1454 | 27.6
1455 | 27.3
1456 | 26.4
1457 | 24.8
1458 | 22.7
1459 | 20.6
1460 | 18.8
1461 | 17.7
1462 | 17.1
1463 | 17
1464 | 16.8
1465 | 16.5
1466 | 16
1467 | 15.6
1468 | 15.5
1469 | 14
1470 | 15.1
1471 | 17.3
1472 | 19.6
1473 | 22.2
1474 | 24
1475 | 25.6
1476 | 26.4
1477 | 27.3
1478 | 27.6
1479 | 27.8
1480 | 27.1
1481 | 25.6
1482 | 23.1
1483 | 20.6
1484 | 18.4
1485 | 17.5
1486 | 17.1
1487 | 17.4
1488 | 17.1
1489 | 16.6
1490 | 15.3
1491 | 14.3
1492 | 13.6
1493 | 13.4
1494 | 15.1
1495 | 17.7
1496 | 21
1497 | 23.5
1498 | 25.5
1499 | 26.4
1500 | 27.3
1501 | 27.8
1502 | 28.4
1503 | 28.2
1504 | 27.5
1505 | 25.6
1506 | 23.4
1507 | 20.6
1508 | 18.6
1509 | 17
1510 | 16.8
1511 | 17
1512 | 17.7
1513 | 17.4
1514 | 16.6
1515 | 14.8
1516 | 13.7
1517 | 14.8
1518 | 15.9
1519 | 17.7
1520 | 19.8
1521 | 22
1522 | 23.9
1523 | 25.5
1524 | 26.8
1525 | 27.8
1526 | 28.4
1527 | 28.4
1528 | 27.4
1529 | 25.6
1530 | 23.2
1531 | 20.8
1532 | 18.8
1533 | 17.7
1534 | 17.3
1535 | 17.4
1536 | 17.3
1537 | 16.9
1538 | 16
1539 | 15.1
1540 | 14.6
1541 | 14.8
1542 | 16.2
1543 | 18.3
1544 | 21
1545 | 23.3
1546 | 25.3
1547 | 26.6
1548 | 27.7
1549 | 28.2
1550 | 28.6
1551 | 28.3
1552 | 27.6
1553 | 26.2
1554 | 24.6
1555 | 22.6
1556 | 21
1557 | 19.6
1558 | 18.9
1559 | 18.4
1560 | 18.3
1561 | 17.6
1562 | 16.8
1563 | 15.5
1564 | 14.8
1565 | 15.8
1566 | 17
1567 | 18.5
1568 | 20.6
1569 | 22.3
1570 | 24.3
1571 | 25.6
1572 | 26.9
1573 | 27.2
1574 | 27
1575 | 25.4
1576 | 23.6
1577 | 21.4
1578 | 19.9
1579 | 18.7
1580 | 18.4
1581 | 18
1582 | 18.2
1583 | 18
1584 | 18
1585 | 17.5
1586 | 17
1587 | 16.1
1588 | 15.8
1589 | 18
1590 | 17.9
1591 | 18.1
1592 | 18.8
1593 | 20
1594 | 21.5
1595 | 23
1596 | 24.2
1597 | 24.8
1598 | 24.8
1599 | 24.2
1600 | 23.1
1601 | 22
1602 | 20.9
1603 | 20.1
1604 | 19.4
1605 | 18.9
1606 | 18.6
1607 | 18.4
1608 | 18.3
1609 | 18.4
1610 | 18.4
1611 | 18.4
1612 | 18.2
1613 | 16.4
1614 | 17.2
1615 | 18.5
1616 | 20
1617 | 21.5
1618 | 22.9
1619 | 24
1620 | 24.9
1621 | 25.4
1622 | 25.6
1623 | 25.4
1624 | 24.8
1625 | 23.8
1626 | 22.7
1627 | 21.5
1628 | 20.6
1629 | 19.9
1630 | 19.4
1631 | 19
1632 | 18.6
1633 | 17.9
1634 | 17.2
1635 | 16.5
1636 | 16.2
1637 | 16.6
1638 | 18.1
1639 | 19.5
1640 | 20.8
1641 | 21.3
1642 | 21.9
1643 | 22.2
1644 | 23.1
1645 | 23.9
1646 | 24.8
1647 | 24.7
1648 | 24.3
1649 | 23
1650 | 21.9
1651 | 20.8
1652 | 20.4
1653 | 19.9
1654 | 19.9
1655 | 19.4
1656 | 18.9
1657 | 17.9
1658 | 17
1659 | 16.1
1660 | 16.1
1661 | 16.4
1662 | 16.5
1663 | 17
1664 | 17.8
1665 | 19.2
1666 | 20.7
1667 | 22.4
1668 | 23.6
1669 | 24.5
1670 | 24.6
1671 | 24.4
1672 | 23.7
1673 | 23
1674 | 22
1675 | 21.3
1676 | 20.6
1677 | 20.2
1678 | 19.7
1679 | 19.2
1680 | 18.4
1681 | 17.7
1682 | 17
1683 | 16.6
1684 | 16.4
1685 | 15.8
1686 | 16.7
1687 | 17.9
1688 | 19.6
1689 | 20.8
1690 | 21.9
1691 | 22.2
1692 | 22.5
1693 | 22.4
1694 | 22.4
1695 | 22
1696 | 21.7
1697 | 21
1698 | 20.5
1699 | 19.6
1700 | 19
1701 | 18.2
1702 | 17.9
1703 | 17.6
1704 | 17.7
1705 | 17.5
1706 | 17.2
1707 | 16.4
1708 | 16
1709 | 16.8
1710 | 17.6
1711 | 18.6
1712 | 19.8
1713 | 20.8
1714 | 21.7
1715 | 22.4
1716 | 23
1717 | 23.5
1718 | 24
1719 | 24.2
1720 | 23.9
1721 | 23.2
1722 | 22.1
1723 | 20.8
1724 | 19.6
1725 | 18.7
1726 | 18.1
1727 | 17.8
1728 | 17.6
1729 | 17.3
1730 | 17
1731 | 16.6
1732 | 16.5
1733 | 17.2
1734 | 17.4
1735 | 17.9
1736 | 18.6
1737 | 19.9
1738 | 21.3
1739 | 23
1740 | 24.3
1741 | 25.4
1742 | 25.8
1743 | 25.9
1744 | 25.3
1745 | 24.4
1746 | 22.9
1747 | 21.7
1748 | 20.4
1749 | 19.7
1750 | 19
1751 | 18.6
1752 | 17.9
1753 | 17.5
1754 | 17
1755 | 17
1756 | 16.9
1757 | 18
1758 | 18.3
1759 | 18.6
1760 | 19.2
1761 | 19.8
1762 | 20.7
1763 | 21.6
1764 | 22.8
1765 | 23.7
1766 | 24.4
1767 | 24.4
1768 | 24
1769 | 23
1770 | 22
1771 | 20.9
1772 | 20
1773 | 19.1
1774 | 18.6
1775 | 18.2
1776 | 18.2
1777 | 18.1
1778 | 18.2
1779 | 18.1
1780 | 18.1
1781 | 15.8
1782 | 17
1783 | 18.1
1784 | 20.4
1785 | 22
1786 | 24.5
1787 | 26
1788 | 27.9
1789 | 27.8
1790 | 27
1791 | 24
1792 | 21.3
1793 | 18.6
1794 | 18.1
1795 | 18
1796 | 19.2
1797 | 19.3
1798 | 19.6
1799 | 18.8
1800 | 18.7
1801 | 17.8
1802 | 17.6
1803 | 16.4
1804 | 16.2
1805 | 18.4
1806 | 18.8
1807 | 19.1
1808 | 19.6
1809 | 20
1810 | 20.7
1811 | 21.4
1812 | 22.4
1813 | 23
1814 | 23.4
1815 | 23
1816 | 22.3
1817 | 21.2
1818 | 20.4
1819 | 19.7
1820 | 19.4
1821 | 19
1822 | 18.9
1823 | 18.6
1824 | 18.6
1825 | 18.4
1826 | 18.4
1827 | 18.2
1828 | 18.3
1829 | 17.4
1830 | 18
1831 | 18.8
1832 | 20
1833 | 21.3
1834 | 22.7
1835 | 24
1836 | 25.2
1837 | 26.1
1838 | 26.6
1839 | 26.5
1840 | 26
1841 | 25.2
1842 | 24.3
1843 | 23.3
1844 | 22.4
1845 | 21.5
1846 | 20.8
1847 | 20
1848 | 19.3
1849 | 18.6
1850 | 18
1851 | 17.5
1852 | 17.3
1853 | 18.4
1854 | 18.9
1855 | 19.7
1856 | 21
1857 | 22.3
1858 | 23.8
1859 | 25
1860 | 26.2
1861 | 26.7
1862 | 26.8
1863 | 26
1864 | 24.9
1865 | 23.4
1866 | 22.2
1867 | 21
1868 | 20.2
1869 | 19.3
1870 | 18.9
1871 | 18.6
1872 | 18.8
1873 | 18.8
1874 | 19
1875 | 18.7
1876 | 18.6
1877 | 18.2
1878 | 18.4
1879 | 19.2
1880 | 19.8
1881 | 21.4
1882 | 22.7
1883 | 24.6
1884 | 25.7
1885 | 26.8
1886 | 27
1887 | 27.3
1888 | 26.5
1889 | 25.8
1890 | 24.3
1891 | 23.4
1892 | 22.4
1893 | 22.4
1894 | 22
1895 | 21.8
1896 | 20.6
1897 | 19.5
1898 | 18.2
1899 | 17.9
1900 | 17.6
1901 | 18.4
1902 | 18.2
1903 | 18.5
1904 | 19.8
1905 | 21.4
1906 | 23.6
1907 | 25.4
1908 | 27.1
1909 | 27.8
1910 | 28
1911 | 27.3
1912 | 26.4
1913 | 25.2
1914 | 24.3
1915 | 23.3
1916 | 22.4
1917 | 21.3
1918 | 20.6
1919 | 20
1920 | 20.1
1921 | 20.2
1922 | 20.4
1923 | 19.9
1924 | 19.3
1925 | 18.8
1926 | 18.6
1927 | 19.1
1928 | 19.8
1929 | 21.5
1930 | 23
1931 | 24.8
1932 | 25.6
1933 | 26.2
1934 | 26
1935 | 26
1936 | 25.3
1937 | 24.8
1938 | 23.6
1939 | 22.7
1940 | 21.6
1941 | 21.2
1942 | 20.6
1943 | 20.4
1944 | 19.7
1945 | 19.4
1946 | 18.8
1947 | 18.9
1948 | 18.6
1949 | 19.2
1950 | 19.5
1951 | 19.7
1952 | 20
1953 | 20.6
1954 | 21.6
1955 | 23
1956 | 24.5
1957 | 25.7
1958 | 26.2
1959 | 25.9
1960 | 25.1
1961 | 24
1962 | 23.2
1963 | 22.6
1964 | 22.4
1965 | 22.1
1966 | 21.7
1967 | 21
1968 | 20.2
1969 | 19.4
1970 | 19
1971 | 18.8
1972 | 19
1973 | 18.6
1974 | 19.3
1975 | 20.6
1976 | 22.4
1977 | 24.4
1978 | 26.3
1979 | 28
1980 | 29.2
1981 | 29.7
1982 | 29.6
1983 | 28.9
1984 | 28
1985 | 27
1986 | 26.2
1987 | 25.5
1988 | 25
1989 | 24.5
1990 | 23.8
1991 | 23
1992 | 22
1993 | 20.9
1994 | 19.8
1995 | 18.9
1996 | 18.5
1997 | 21
1998 | 21.6
1999 | 23.1
2000 | 24.8
2001 | 26.8
2002 | 28.4
2003 | 29.8
2004 | 30.5
2005 | 31
2006 | 31
2007 | 30.8
2008 | 30
2009 | 29
2010 | 27.6
2011 | 26.4
2012 | 25.4
2013 | 25.1
2014 | 25
2015 | 25
2016 | 24.5
2017 | 23.8
2018 | 22.6
2019 | 21.6
2020 | 20.9
2021 | 21.6
2022 | 23
2023 | 24.6
2024 | 26.4
2025 | 27.8
2026 | 29
2027 | 30
2028 | 31.1
2029 | 32.1
2030 | 32.8
2031 | 32.7
2032 | 32
2033 | 30.4
2034 | 28.7
2035 | 26.9
2036 | 25.8
2037 | 25.1
2038 | 24.9
2039 | 24.6
2040 | 24.2
2041 | 23.4
2042 | 22.4
2043 | 21.4
2044 | 21.2
2045 | 21.8
2046 | 22.5
2047 | 23.7
2048 | 25.4
2049 | 26.9
2050 | 28.4
2051 | 29.4
2052 | 30.4
2053 | 30.9
2054 | 31.4
2055 | 31.4
2056 | 31.1
2057 | 30.2
2058 | 29.1
2059 | 27.5
2060 | 26
2061 | 24.5
2062 | 23.6
2063 | 23
2064 | 23
2065 | 22.9
2066 | 22.8
2067 | 22.3
2068 | 21.9
2069 | 20.4
2070 | 21.4
2071 | 22.9
2072 | 25.4
2073 | 27.3
2074 | 29.3
2075 | 30.2
2076 | 31.3
2077 | 31.4
2078 | 31.6
2079 | 30.8
2080 | 30.2
2081 | 28.8
2082 | 27.9
2083 | 26.4
2084 | 25.2
2085 | 23.5
2086 | 22.8
2087 | 22.2
2088 | 22.7
2089 | 22.7
2090 | 22.8
2091 | 21.7
2092 | 21.1
2093 | 19.6
2094 | 20.4
2095 | 21.8
2096 | 23.6
2097 | 25.5
2098 | 27.4
2099 | 29
2100 | 30.2
2101 | 30.9
2102 | 31
2103 | 30.5
2104 | 29.5
2105 | 28.2
2106 | 27
2107 | 25.9
2108 | 25.2
2109 | 24.7
2110 | 24.3
2111 | 23.8
2112 | 23.1
2113 | 22.1
2114 | 21
2115 | 20
2116 | 19.5
2117 | 21
2118 | 21.9
2119 | 23.1
2120 | 25.4
2121 | 27.2
2122 | 29.2
2123 | 30.2
2124 | 31.1
2125 | 30.9
2126 | 30.4
2127 | 28.9
2128 | 27.7
2129 | 26.2
2130 | 25.6
2131 | 24.6
2132 | 24
2133 | 22.8
2134 | 22.2
2135 | 21.6
2136 | 22
2137 | 22.1
2138 | 22.4
2139 | 21.8
2140 | 21.5
2141 | 22
2142 | 22.3
2143 | 23.3
2144 | 24
2145 | 25.4
2146 | 25.9
2147 | 26.4
2148 | 25.7
2149 | 25.1
2150 | 24.2
2151 | 24.2
2152 | 24.1
2153 | 24.4
2154 | 24
2155 | 23.7
2156 | 23
2157 | 22.9
2158 | 22.5
2159 | 22.6
2160 | 22
2161 | 18.6
2162 | 18
2163 | 17.3
2164 | 17.3
2165 | 19.6
2166 | 20.3
2167 | 20.9
2168 | 22
2169 | 22.7
2170 | 23.6
2171 | 24.2
2172 | 25.1
2173 | 25.3
2174 | 25.4
2175 | 24.6
2176 | 23.9
2177 | 23
2178 | 22.8
2179 | 22.6
2180 | 22.8
2181 | 22.5
2182 | 22.3
2183 | 21.6
2184 | 21.3
2185 | 20.7
2186 | 20.4
2187 | 19.8
2188 | 19.7
2189 | 19.2
2190 | 19
2191 | 19.2
2192 | 19.8
2193 | 20.9
2194 | 22.1
2195 | 23.4
2196 | 24.3
2197 | 25
2198 | 25.2
2199 | 25.3
2200 | 25.1
2201 | 24.8
2202 | 24.1
2203 | 23.3
2204 | 22.2
2205 | 21.2
2206 | 20.3
2207 | 19.8
2208 | 19.4
2209 | 19.4
2210 | 19.4
2211 | 19.5
2212 | 19.3
2213 | 18.2
2214 | 19
2215 | 20.6
2216 | 22
2217 | 23.7
2218 | 24.9
2219 | 26.2
2220 | 27
2221 | 28.4
2222 | 29.4
2223 | 30.5
2224 | 30.4
2225 | 29.4
2226 | 26.9
2227 | 24.2
2228 | 21.6
2229 | 20.3
2230 | 19.7
2231 | 20
2232 | 19.8
2233 | 19.5
2234 | 18.6
2235 | 18.1
2236 | 17.7
2237 | 15.2
2238 | 18.8
2239 | 22.7
2240 | 27.2
2241 | 29.2
2242 | 30.5
2243 | 30
2244 | 30.6
2245 | 30.7
2246 | 31.8
2247 | 31.4
2248 | 30.7
2249 | 28.2
2250 | 26
2251 | 23
2252 | 21.4
2253 | 19.8
2254 | 20
2255 | 20
2256 | 20.8
2257 | 19.7
2258 | 18.4
2259 | 15.7
2260 | 14.9
2261 | 15.4
2262 | 18
2263 | 21.3
2264 | 25.2
2265 | 27.6
2266 | 29.5
2267 | 30
2268 | 30.9
2269 | 31.4
2270 | 32.2
2271 | 31.8
2272 | 31.1
2273 | 28.8
2274 | 26.5
2275 | 23.6
2276 | 21.8
2277 | 20.3
2278 | 20.2
2279 | 20.1
2280 | 20.5
2281 | 19.6
2282 | 18.4
2283 | 16.2
2284 | 15.3
2285 | 16.4
2286 | 18.1
2287 | 20.9
2288 | 24.4
2289 | 27.1
2290 | 29.2
2291 | 30.2
2292 | 31.3
2293 | 32
2294 | 32.8
2295 | 32.7
2296 | 31.8
2297 | 29.6
2298 | 27
2299 | 23.9
2300 | 21.8
2301 | 20.5
2302 | 20.6
2303 | 21.2
2304 | 22
2305 | 21.6
2306 | 20.4
2307 | 18.2
2308 | 16.8
2309 | 15.8
2310 | 18.5
2311 | 21.8
2312 | 25
2313 | 27.5
2314 | 29.2
2315 | 30.4
2316 | 31.3
2317 | 32
2318 | 32.4
2319 | 32.1
2320 | 30.9
2321 | 28.8
2322 | 26.4
2323 | 24.1
2324 | 22.6
2325 | 21.8
2326 | 21.4
2327 | 20.8
2328 | 19.7
2329 | 17.9
2330 | 16
2331 | 14.6
2332 | 14.4
2333 | 17.4
2334 | 18.7
2335 | 21.1
2336 | 24
2337 | 26.8
2338 | 29
2339 | 30.6
2340 | 31.5
2341 | 32.1
2342 | 32.4
2343 | 32.3
2344 | 31.6
2345 | 30.2
2346 | 28
2347 | 25.6
2348 | 23.4
2349 | 21.9
2350 | 21.2
2351 | 21
2352 | 20.8
2353 | 20.3
2354 | 19.2
2355 | 18
2356 | 17.2
2357 | 18
2358 | 19.3
2359 | 21.5
2360 | 24.4
2361 | 27.1
2362 | 29.5
2363 | 31.2
2364 | 32.3
2365 | 32.8
2366 | 33
2367 | 32.6
2368 | 32
2369 | 30.8
2370 | 29.4
2371 | 27.8
2372 | 26.4
2373 | 25.1
2374 | 24.2
2375 | 23.4
2376 | 22.6
2377 | 21.5
2378 | 20.2
2379 | 18.8
2380 | 18
2381 | 20.4
2382 | 22.1
2383 | 24.5
2384 | 27.2
2385 | 29.2
2386 | 30.5
2387 | 30.8
2388 | 31
2389 | 31.1
2390 | 31.4
2391 | 31.3
2392 | 30.8
2393 | 29.2
2394 | 27.1
2395 | 24.5
2396 | 22.4
2397 | 20.9
2398 | 20.7
2399 | 21
2400 | 21.8
2401 | 21.9
2402 | 21.6
2403 | 20.6
2404 | 20.1
2405 | 20.6
2406 | 22.4
2407 | 24
2408 | 26
2409 | 27.3
2410 | 28.9
2411 | 30.2
2412 | 32
2413 | 33.1
2414 | 34
2415 | 33.5
2416 | 33
2417 | 31.8
2418 | 31.4
2419 | 30.7
2420 | 30.4
2421 | 29.1
2422 | 27.8
2423 | 25.6
2424 | 23.9
2425 | 21.9
2426 | 20.8
2427 | 19.8
2428 | 20
2429 | 24.2
2430 | 24.2
2431 | 25.2
2432 | 27.2
2433 | 29.6
2434 | 32
2435 | 33.6
2436 | 34.5
2437 | 34.7
2438 | 34.6
2439 | 34.2
2440 | 33.5
2441 | 32.2
2442 | 30.2
2443 | 27.4
2444 | 24.4
2445 | 21.8
2446 | 20.5
2447 | 20.6
2448 | 21.9
2449 | 23.5
2450 | 24.8
2451 | 25.1
2452 | 24.8
2453 | 20.4
2454 | 21.8
2455 | 23.7
2456 | 25.6
2457 | 27.4
2458 | 29
2459 | 30.2
2460 | 31.1
2461 | 31.8
2462 | 32.2
2463 | 32.1
2464 | 31.4
2465 | 30.2
2466 | 28.5
2467 | 26.8
2468 | 25.2
2469 | 24.1
2470 | 23.3
2471 | 22.7
2472 | 21.9
2473 | 21.1
2474 | 20.2
2475 | 19.6
2476 | 19.6
2477 | 20.8
2478 | 21.7
2479 | 22.9
2480 | 24.8
2481 | 26.3
2482 | 27.9
2483 | 29
2484 | 30.2
2485 | 30.9
2486 | 31.4
2487 | 31.1
2488 | 30.6
2489 | 29.4
2490 | 28.4
2491 | 27
2492 | 26
2493 | 24.7
2494 | 24.1
2495 | 23.4
2496 | 23.3
2497 | 22.8
2498 | 22.4
2499 | 21.5
2500 | 21
2501 | 20.4
2502 | 22.1
2503 | 24.3
2504 | 26.6
2505 | 28.6
2506 | 30.1
2507 | 31.2
2508 | 31.9
2509 | 32.6
2510 | 33
2511 | 33.1
2512 | 32.4
2513 | 31
2514 | 28.8
2515 | 26.6
2516 | 24.6
2517 | 23.4
2518 | 22.7
2519 | 22.4
2520 | 21.9
2521 | 21.2
2522 | 20.2
2523 | 19.6
2524 | 19.5
2525 | 20.8
2526 | 21.9
2527 | 22.8
2528 | 24.8
2529 | 25.9
2530 | 27.8
2531 | 29
2532 | 30.8
2533 | 31.3
2534 | 31.4
2535 | 29.5
2536 | 27.8
2537 | 25.4
2538 | 24.4
2539 | 23.3
2540 | 23.2
2541 | 22.2
2542 | 22
2543 | 21.2
2544 | 21.6
2545 | 21.4
2546 | 21.8
2547 | 21.1
2548 | 21.2
2549 | 20.2
2550 | 21.7
2551 | 23.1
2552 | 25
2553 | 26.1
2554 | 27.4
2555 | 28.2
2556 | 29.5
2557 | 30.1
2558 | 30.6
2559 | 29.9
2560 | 29.1
2561 | 27.6
2562 | 26.7
2563 | 25.6
2564 | 25.1
2565 | 24.1
2566 | 23.5
2567 | 22.6
2568 | 22.3
2569 | 21.4
2570 | 21
2571 | 20.1
2572 | 20
2573 | 21
2574 | 22
2575 | 23.5
2576 | 25.2
2577 | 26.6
2578 | 27.7
2579 | 28.4
2580 | 29.1
2581 | 29.7
2582 | 30.4
2583 | 31
2584 | 31.3
2585 | 31
2586 | 30.2
2587 | 28.9
2588 | 27.5
2589 | 26
2590 | 24.9
2591 | 24
2592 | 23.3
2593 | 22.5
2594 | 21.8
2595 | 21
2596 | 20.7
2597 | 22
2598 | 22.9
2599 | 24.1
2600 | 25.6
2601 | 26.9
2602 | 28
2603 | 28.8
2604 | 29.6
2605 | 30.1
2606 | 30.6
2607 | 30.7
2608 | 30.5
2609 | 30
2610 | 29.4
2611 | 28.5
2612 | 27.7
2613 | 26.8
2614 | 26.2
2615 | 25.4
2616 | 24.7
2617 | 23.8
2618 | 23
2619 | 22.2
2620 | 21.9
2621 | 22.2
2622 | 24.2
2623 | 26.7
2624 | 29
2625 | 30.5
2626 | 31.2
2627 | 31.4
2628 | 31.7
2629 | 32.5
2630 | 33.6
2631 | 34.6
2632 | 34.7
2633 | 33.8
2634 | 31.9
2635 | 29.6
2636 | 27.8
2637 | 26.8
2638 | 26.6
2639 | 26.6
2640 | 26.2
2641 | 25
2642 | 23.4
2643 | 22
2644 | 21.4
2645 | 23
2646 | 25.2
2647 | 27.6
2648 | 30.4
2649 | 32.2
2650 | 34
2651 | 35
2652 | 36.3
2653 | 37
2654 | 37.4
2655 | 36.6
2656 | 35.5
2657 | 33.8
2658 | 32.9
2659 | 32.1
2660 | 32.1
2661 | 31.7
2662 | 31.5
2663 | 30.4
2664 | 29.1
2665 | 26.9
2666 | 25
2667 | 23
2668 | 22.5
2669 | 23.4
2670 | 24
2671 | 25.3
2672 | 27.4
2673 | 29.5
2674 | 31.7
2675 | 33.4
2676 | 34.9
2677 | 35.5
2678 | 35.6
2679 | 34.7
2680 | 33.3
2681 | 31.3
2682 | 29.5
2683 | 27.9
2684 | 26.9
2685 | 26.3
2686 | 26.3
2687 | 26.5
2688 | 26.8
2689 | 26.6
2690 | 26
2691 | 24.8
2692 | 23.9
2693 | 23.4
2694 | 24
2695 | 25.3
2696 | 27.4
2697 | 29.5
2698 | 31.7
2699 | 33.4
2700 | 34.9
2701 | 35.5
2702 | 35.6
2703 | 34.7
2704 | 33.3
2705 | 31.3
2706 | 29.5
2707 | 27.9
2708 | 26.9
2709 | 26.3
2710 | 26.3
2711 | 26.5
2712 | 26.8
2713 | 26.6
2714 | 26
2715 | 24.8
2716 | 23.9
2717 | 20.8
2718 | 21.9
2719 | 23.3
2720 | 24.6
2721 | 26
2722 | 27.2
2723 | 28.2
2724 | 28.9
2725 | 29.3
2726 | 29.2
2727 | 28.7
2728 | 27.9
2729 | 26.8
2730 | 25.7
2731 | 24.7
2732 | 24
2733 | 23.5
2734 | 23
2735 | 22.4
2736 | 21.6
2737 | 20.7
2738 | 20
2739 | 19.8
2740 | 20
2741 | 20.8
2742 | 21.9
2743 | 23.3
2744 | 24.6
2745 | 26
2746 | 27.2
2747 | 28.2
2748 | 28.9
2749 | 29.3
2750 | 29.2
2751 | 28.7
2752 | 27.9
2753 | 26.8
2754 | 25.7
2755 | 24.7
2756 | 24
2757 | 23.5
2758 | 23
2759 | 22.4
2760 | 21.6
2761 | 20.7
2762 | 20
2763 | 19.8
2764 | 20
2765 | 20
2766 | 19.4
2767 | 19.2
2768 | 19.6
2769 | 20.7
2770 | 22.3
2771 | 24
2772 | 25.6
2773 | 26.7
2774 | 27.2
2775 | 27.2
2776 | 26.7
2777 | 25.8
2778 | 24.7
2779 | 23.5
2780 | 22.4
2781 | 21.5
2782 | 21
2783 | 20.8
2784 | 21
2785 | 21.2
2786 | 21.4
2787 | 21.2
2788 | 20.7
2789 | 20.4
2790 | 21.2
2791 | 21.7
2792 | 22.8
2793 | 23.6
2794 | 24.9
2795 | 26
2796 | 27.3
2797 | 27.7
2798 | 27.6
2799 | 26.2
2800 | 24.7
2801 | 23
2802 | 22.3
2803 | 22
2804 | 22.4
2805 | 22.4
2806 | 22.4
2807 | 21.8
2808 | 21.5
2809 | 20.8
2810 | 20.6
2811 | 20.2
2812 | 20.3
2813 | 20
2814 | 20.7
2815 | 21.4
2816 | 22.4
2817 | 23.1
2818 | 23.9
2819 | 24.4
2820 | 25
2821 | 25.4
2822 | 25.6
2823 | 25.3
2824 | 24.9
2825 | 24.2
2826 | 23.6
2827 | 23
2828 | 22.6
2829 | 22.1
2830 | 21.9
2831 | 21.5
2832 | 21.2
2833 | 20.8
2834 | 20.4
2835 | 19.9
2836 | 19.9
2837 | 20.4
2838 | 21.2
2839 | 21.7
2840 | 22.8
2841 | 23.6
2842 | 24.9
2843 | 26
2844 | 27.3
2845 | 27.7
2846 | 27.6
2847 | 26.2
2848 | 24.7
2849 | 23
2850 | 22.3
2851 | 22
2852 | 22.4
2853 | 22.4
2854 | 22.4
2855 | 21.8
2856 | 21.5
2857 | 20.8
2858 | 20.6
2859 | 20.2
2860 | 20.3
2861 | 20
2862 | 20.7
2863 | 21.4
2864 | 22.4
2865 | 23.1
2866 | 23.9
2867 | 24.4
2868 | 25
2869 | 25.4
2870 | 25.6
2871 | 25.3
2872 | 24.9
2873 | 24.2
2874 | 23.6
2875 | 23
2876 | 22.6
2877 | 22.1
2878 | 21.9
2879 | 21.5
2880 | 21.2
2881 | 20.8
2882 | 20.4
2883 | 19.9
2884 | 19.9
2885 | 20.8
2886 | 21.8
2887 | 22.7
2888 | 23.8
2889 | 24.3
2890 | 25
2891 | 25.4
2892 | 26.3
2893 | 27.1
2894 | 28
2895 | 28.2
2896 | 28.2
2897 | 27.4
2898 | 26.7
2899 | 25.5
2900 | 24.6
2901 | 23.4
2902 | 22.6
2903 | 21.8
2904 | 21.6
2905 | 21.1
2906 | 21
2907 | 20.5
2908 | 20.6
2909 | 21
2910 | 21.6
2911 | 22.4
2912 | 23
2913 | 23.6
2914 | 23.9
2915 | 24.4
2916 | 24.8
2917 | 25.5
2918 | 26
2919 | 26.4
2920 | 26.3
2921 | 25.8
2922 | 24.9
2923 | 24.2
2924 | 23.6
2925 | 23.6
2926 | 23.6
2927 | 23.6
2928 | 23.1
2929 | 22.4
2930 | 21.4
2931 | 20.8
2932 | 20.6
2933 | 23.2
2934 | 23.1
2935 | 23.1
2936 | 23.2
2937 | 23.7
2938 | 24.7
2939 | 26
2940 | 27.3
2941 | 28.4
2942 | 29
2943 | 29
2944 | 28.3
2945 | 27.4
2946 | 26.4
2947 | 25.6
2948 | 25
2949 | 24.7
2950 | 24.4
2951 | 24.2
2952 | 23.9
2953 | 23.6
2954 | 23.4
2955 | 23.3
2956 | 23.2
2957 | 23.8
2958 | 24.4
2959 | 24.9
2960 | 25.6
2961 | 25.8
2962 | 26.2
2963 | 26.4
2964 | 27.2
2965 | 27.8
2966 | 28.6
2967 | 28.6
2968 | 28.5
2969 | 27.8
2970 | 27.3
2971 | 26.6
2972 | 26.4
2973 | 26
2974 | 25.9
2975 | 25.6
2976 | 25.6
2977 | 25.1
2978 | 24.8
2979 | 24.1
2980 | 23.9
2981 | 24.6
2982 | 24.7
2983 | 25.2
2984 | 25.8
2985 | 27
2986 | 28.1
2987 | 29.4
2988 | 30.3
2989 | 31.1
2990 | 31.4
2991 | 31.6
2992 | 31.3
2993 | 30.8
2994 | 29.8
2995 | 29
2996 | 28
2997 | 27.4
2998 | 26.8
2999 | 26.5
3000 | 25.9
3001 | 25.5
3002 | 25
3003 | 24.8
3004 | 24.5
3005 | 24.6
3006 | 25.3
3007 | 26.1
3008 | 27.4
3009 | 28.4
3010 | 29.6
3011 | 30.6
3012 | 31.8
3013 | 32.6
3014 | 33.4
3015 | 33.5
3016 | 33.3
3017 | 32.6
3018 | 31.9
3019 | 30.9
3020 | 30.1
3021 | 29.1
3022 | 28.4
3023 | 27.6
3024 | 27.1
3025 | 26.4
3026 | 25.8
3027 | 25
3028 | 24.7
3029 | 26
3030 | 26.2
3031 | 29
3032 | 31
3033 | 34.3
3034 | 34.4
3035 | 33.6
3036 | 29.6
3037 | 27.2
3038 | 25.4
3039 | 27.8
3040 | 30.3
3041 | 33.6
3042 | 33.3
3043 | 32.3
3044 | 29
3045 | 27.9
3046 | 26.7
3047 | 27.8
3048 | 27.5
3049 | 28
3050 | 26.6
3051 | 26.5
3052 | 25.2
3053 | 24.4
3054 | 25.8
3055 | 27.1
3056 | 29.4
3057 | 30.4
3058 | 31.9
3059 | 32.4
3060 | 33.9
3061 | 34.5
3062 | 35.6
3063 | 35
3064 | 34.7
3065 | 33
3066 | 32.1
3067 | 30.1
3068 | 28.8
3069 | 26.6
3070 | 25.6
3071 | 24.6
3072 | 25.2
3073 | 25.2
3074 | 25.8
3075 | 24.9
3076 | 24.8
3077 | 22
3078 | 24.3
3079 | 26.9
3080 | 29.6
3081 | 31.4
3082 | 32.6
3083 | 33.2
3084 | 34.1
3085 | 35
3086 | 36
3087 | 36.2
3088 | 35.4
3089 | 33.4
3090 | 30.8
3091 | 27.9
3092 | 25.8
3093 | 24.4
3094 | 24.1
3095 | 24
3096 | 24
3097 | 23.3
3098 | 22.4
3099 | 21.3
3100 | 21.1
3101 | 23.6
3102 | 24.7
3103 | 25.9
3104 | 27.4
3105 | 28.5
3106 | 29.6
3107 | 30.4
3108 | 31.3
3109 | 31.9
3110 | 32.4
3111 | 32.3
3112 | 31.8
3113 | 30.8
3114 | 29.8
3115 | 28.5
3116 | 27.6
3117 | 26.7
3118 | 26
3119 | 25.4
3120 | 25
3121 | 24.3
3122 | 23.8
3123 | 23.3
3124 | 23.2
3125 | 24
3126 | 25.6
3127 | 27.4
3128 | 29
3129 | 30.3
3130 | 31.1
3131 | 31.8
3132 | 32.4
3133 | 33.1
3134 | 33.6
3135 | 33.8
3136 | 33.5
3137 | 32.6
3138 | 31.3
3139 | 30.1
3140 | 29
3141 | 28.3
3142 | 27.7
3143 | 27
3144 | 26
3145 | 24.8
3146 | 23.6
3147 | 22.9
3148 | 23
3149 | 25
3150 | 23.5
3151 | 23.4
3152 | 23.8
3153 | 26
3154 | 27.8
3155 | 29.8
3156 | 30
3157 | 29.9
3158 | 29
3159 | 29.1
3160 | 28.9
3161 | 29.4
3162 | 28.7
3163 | 28
3164 | 26.4
3165 | 25.6
3166 | 24.7
3167 | 25
3168 | 25
3169 | 25.9
3170 | 26
3171 | 26.5
3172 | 25.7
3173 | 23.4
3174 | 24
3175 | 23.7
3176 | 24.6
3177 | 24.9
3178 | 26.7
3179 | 28.2
3180 | 30.6
3181 | 30.9
3182 | 30.2
3183 | 26.7
3184 | 23.4
3185 | 20
3186 | 19.2
3187 | 19.3
3188 | 21
3189 | 21.7
3190 | 22.6
3191 | 22.3
3192 | 22.9
3193 | 22.8
3194 | 23.6
3195 | 23.4
3196 | 23.9
3197 | 21.8
3198 | 23
3199 | 24.4
3200 | 26
3201 | 27.3
3202 | 28.3
3203 | 28.8
3204 | 29.2
3205 | 29.2
3206 | 29.2
3207 | 28.9
3208 | 28.5
3209 | 27.8
3210 | 27.1
3211 | 26.2
3212 | 25.4
3213 | 24.6
3214 | 24
3215 | 23.4
3216 | 22.9
3217 | 22.3
3218 | 21.8
3219 | 21.3
3220 | 21.3
3221 | 23
3222 | 23
3223 | 23.4
3224 | 24
3225 | 25.1
3226 | 26
3227 | 27
3228 | 27.4
3229 | 27.6
3230 | 27.4
3231 | 27.4
3232 | 27
3233 | 26.8
3234 | 26.2
3235 | 25.7
3236 | 25
3237 | 24.7
3238 | 24.2
3239 | 24.1
3240 | 23.7
3241 | 23.5
3242 | 23.2
3243 | 23.1
3244 | 22.9
3245 | 22
3246 | 23
3247 | 24.4
3248 | 25.8
3249 | 27
3250 | 28
3251 | 28.8
3252 | 29.5
3253 | 30.1
3254 | 30.6
3255 | 30.7
3256 | 30.5
3257 | 30
3258 | 29.3
3259 | 28.5
3260 | 27.8
3261 | 27.1
3262 | 26.4
3263 | 25.6
3264 | 24.7
3265 | 23.6
3266 | 22.6
3267 | 21.8
3268 | 21.6
3269 | 24.4
3270 | 25.7
3271 | 27.2
3272 | 28.6
3273 | 29.7
3274 | 30.6
3275 | 31.4
3276 | 32.2
3277 | 32.8
3278 | 33.2
3279 | 32.9
3280 | 32.1
3281 | 30.8
3282 | 29.4
3283 | 28
3284 | 27
3285 | 26.3
3286 | 25.8
3287 | 25.4
3288 | 25
3289 | 24.3
3290 | 23.8
3291 | 23.4
3292 | 23.7
3293 | 24.8
3294 | 26.3
3295 | 28.1
3296 | 30
3297 | 31.2
3298 | 31.9
3299 | 32.2
3300 | 32.7
3301 | 33.2
3302 | 33.8
3303 | 33.8
3304 | 33.4
3305 | 32
3306 | 30.3
3307 | 28.4
3308 | 27
3309 | 26
3310 | 25.9
3311 | 26
3312 | 26.2
3313 | 25.9
3314 | 25.4
3315 | 24.6
3316 | 24.4
3317 | 25.2
3318 | 27.6
3319 | 29.3
3320 | 31.4
3321 | 31.6
3322 | 32.3
3323 | 32.2
3324 | 33.6
3325 | 34
3326 | 34.8
3327 | 33.4
3328 | 32.2
3329 | 29.8
3330 | 28.9
3331 | 27.6
3332 | 27.6
3333 | 26.5
3334 | 26.4
3335 | 25.4
3336 | 25.6
3337 | 24.9
3338 | 25
3339 | 24.1
3340 | 24.7
3341 | 25
3342 | 26.7
3343 | 28.1
3344 | 30
3345 | 30.8
3346 | 31.8
3347 | 32.2
3348 | 33.2
3349 | 33.2
3350 | 33.2
3351 | 31.6
3352 | 30.1
3353 | 28.2
3354 | 27.6
3355 | 27
3356 | 27.4
3357 | 27
3358 | 27.1
3359 | 26.3
3360 | 26.2
3361 | 25.4
3362 | 25.2
3363 | 24.4
3364 | 24.7
3365 | 25.6
3366 | 25.9
3367 | 27.6
3368 | 28.8
3369 | 30.6
3370 | 30.5
3371 | 29.8
3372 | 27.2
3373 | 25.4
3374 | 24
3375 | 25
3376 | 26.2
3377 | 28
3378 | 27.9
3379 | 27.7
3380 | 26.2
3381 | 25.9
3382 | 25.5
3383 | 26.2
3384 | 26
3385 | 26.2
3386 | 25.4
3387 | 25.5
3388 | 24.9
3389 | 25.2
3390 | 26
3391 | 26.9
3392 | 28
3393 | 28.6
3394 | 29.3
3395 | 29.6
3396 | 30.2
3397 | 30.5
3398 | 30.8
3399 | 30.4
3400 | 29.9
3401 | 29
3402 | 28.3
3403 | 27.6
3404 | 27.3
3405 | 26.9
3406 | 26.9
3407 | 26.6
3408 | 26.6
3409 | 26.1
3410 | 25.8
3411 | 25.2
3412 | 25.1
3413 | 26.4
3414 | 27.4
3415 | 27.8
3416 | 29.2
3417 | 29.8
3418 | 31.1
3419 | 31.8
3420 | 33.2
3421 | 33.2
3422 | 33
3423 | 31.1
3424 | 29.7
3425 | 28
3426 | 28
3427 | 27.8
3428 | 28.4
3429 | 27.8
3430 | 27.5
3431 | 26.4
3432 | 26.4
3433 | 26.1
3434 | 26.6
3435 | 26.2
3436 | 26.6
3437 | 26.4
3438 | 28
3439 | 29.8
3440 | 32
3441 | 33.4
3442 | 34.4
3443 | 34.4
3444 | 34.2
3445 | 33.3
3446 | 32.4
3447 | 31
3448 | 30
3449 | 29
3450 | 28.7
3451 | 28.3
3452 | 28.2
3453 | 27.6
3454 | 27.3
3455 | 26.8
3456 | 26.8
3457 | 26.5
3458 | 26.4
3459 | 25.9
3460 | 26
3461 | 27.6
3462 | 27.4
3463 | 27.3
3464 | 27.6
3465 | 28.3
3466 | 29.3
3467 | 30.4
3468 | 31.3
3469 | 31.6
3470 | 31.4
3471 | 30.6
3472 | 29.8
3473 | 29
3474 | 28.5
3475 | 28.2
3476 | 28
3477 | 27.7
3478 | 27.3
3479 | 27
3480 | 26.9
3481 | 27.1
3482 | 27.4
3483 | 27.6
3484 | 27.8
3485 | 26.2
3486 | 26.7
3487 | 29
3488 | 31.4
3489 | 34.4
3490 | 35.2
3491 | 34.6
3492 | 31.5
3493 | 28.6
3494 | 26
3495 | 26.1
3496 | 27
3497 | 29
3498 | 29.5
3499 | 29.5
3500 | 28.1
3501 | 27.5
3502 | 26.7
3503 | 27.2
3504 | 27.2
3505 | 27.6
3506 | 27
3507 | 26.8
3508 | 25.9
3509 | 24.2
3510 | 25.1
3511 | 26.1
3512 | 27
3513 | 27.7
3514 | 28.1
3515 | 28.4
3516 | 28.5
3517 | 28.7
3518 | 28.8
3519 | 28.9
3520 | 28.8
3521 | 28.6
3522 | 28.3
3523 | 28.1
3524 | 28
3525 | 27.9
3526 | 27.7
3527 | 27.2
3528 | 26.4
3529 | 25.4
3530 | 24.4
3531 | 23.8
3532 | 23.7
3533 | 25.4
3534 | 25.1
3535 | 24.8
3536 | 25.2
3537 | 25.3
3538 | 25.6
3539 | 25.4
3540 | 25.4
3541 | 24.9
3542 | 24.6
3543 | 23.9
3544 | 23.6
3545 | 23
3546 | 22.9
3547 | 22.3
3548 | 22
3549 | 21.4
3550 | 21.5
3551 | 22
3552 | 23.5
3553 | 24.9
3554 | 26.2
3555 | 26.4
3556 | 26.2
3557 | 23
3558 | 23.9
3559 | 24.8
3560 | 25.2
3561 | 25.6
3562 | 25.9
3563 | 26.4
3564 | 27
3565 | 27.7
3566 | 28.2
3567 | 28.5
3568 | 28.4
3569 | 28
3570 | 27.4
3571 | 27
3572 | 26.6
3573 | 26.4
3574 | 25.9
3575 | 25.2
3576 | 24
3577 | 22.8
3578 | 21.8
3579 | 21.6
3580 | 22
3581 | 24.4
3582 | 24.3
3583 | 24.7
3584 | 25.2
3585 | 26.2
3586 | 27.2
3587 | 28.4
3588 | 29.2
3589 | 30
3590 | 30.4
3591 | 30.8
3592 | 30.8
3593 | 30.6
3594 | 29.8
3595 | 28.9
3596 | 27.8
3597 | 27
3598 | 26.2
3599 | 25.8
3600 | 25.3
3601 | 25.1
3602 | 24.8
3603 | 24.7
3604 | 24.4
3605 | 25
3606 | 26.1
3607 | 27.2
3608 | 28.6
3609 | 29.5
3610 | 30.6
3611 | 31.2
3612 | 32.1
3613 | 32.4
3614 | 32.6
3615 | 31.9
3616 | 31.2
3617 | 30
3618 | 29.3
3619 | 28.5
3620 | 28.2
3621 | 27.7
3622 | 27.4
3623 | 26.8
3624 | 26.5
3625 | 26.2
3626 | 26
3627 | 25.7
3628 | 25.3
3629 | 26
3630 | 26.3
3631 | 27.3
3632 | 28.2
3633 | 29.6
3634 | 30.7
3635 | 31.6
3636 | 31.8
3637 | 32
3638 | 31.8
3639 | 32.1
3640 | 31.9
3641 | 31.8
3642 | 30.9
3643 | 30
3644 | 28.8
3645 | 28.1
3646 | 27.4
3647 | 27.2
3648 | 26.6
3649 | 26.4
3650 | 25.8
3651 | 25.8
3652 | 25.6
3653 | 26.4
3654 | 26.9
3655 | 26.9
3656 | 27.4
3657 | 27.1
3658 | 27.5
3659 | 27.6
3660 | 28.8
3661 | 29.5
3662 | 30.6
3663 | 30.4
3664 | 30.3
3665 | 29.4
3666 | 29.2
3667 | 28.3
3668 | 28
3669 | 26.8
3670 | 26.3
3671 | 25.6
3672 | 26
3673 | 26.1
3674 | 26.8
3675 | 26.6
3676 | 26.8
3677 | 25
3678 | 26.3
3679 | 28
3680 | 29.4
3681 | 30.6
3682 | 31.4
3683 | 32
3684 | 32.4
3685 | 32.9
3686 | 33.2
3687 | 33.4
3688 | 33
3689 | 32.2
3690 | 30.9
3691 | 29.7
3692 | 28.8
3693 | 28.5
3694 | 28.2
3695 | 28
3696 | 27.1
3697 | 26.1
3698 | 24.8
3699 | 24.1
3700 | 24.1
3701 | 26.4
3702 | 27.4
3703 | 28.9
3704 | 30.6
3705 | 31.8
3706 | 32.1
3707 | 31.6
3708 | 30.6
3709 | 29.5
3710 | 28.9
3711 | 28.8
3712 | 29.1
3713 | 29.4
3714 | 29.3
3715 | 28.8
3716 | 28
3717 | 27.2
3718 | 26.8
3719 | 26.8
3720 | 27
3721 | 27
3722 | 26.8
3723 | 26.4
3724 | 26.1
3725 | 25.6
3726 | 25.9
3727 | 27
3728 | 28.2
3729 | 29.8
3730 | 30.8
3731 | 31.6
3732 | 31.5
3733 | 31.3
3734 | 30.8
3735 | 30.8
3736 | 30.6
3737 | 30.6
3738 | 30.1
3739 | 29.6
3740 | 28.7
3741 | 28.2
3742 | 27.6
3743 | 27.4
3744 | 26.9
3745 | 26.6
3746 | 26
3747 | 25.7
3748 | 25.4
3749 | 26
3750 | 26.3
3751 | 27
3752 | 28.2
3753 | 29.5
3754 | 30.7
3755 | 31.6
3756 | 32.2
3757 | 32.5
3758 | 32.6
3759 | 32.5
3760 | 32.3
3761 | 31.8
3762 | 31.1
3763 | 30.3
3764 | 29.4
3765 | 28.6
3766 | 28.1
3767 | 27.8
3768 | 27.6
3769 | 27.4
3770 | 27.1
3771 | 26.6
3772 | 26.2
3773 | 26.4
3774 | 26.4
3775 | 26.4
3776 | 26.4
3777 | 26.6
3778 | 26.9
3779 | 27.4
3780 | 27.8
3781 | 28.2
3782 | 28.2
3783 | 28
3784 | 27.5
3785 | 27
3786 | 26.5
3787 | 26.3
3788 | 26.2
3789 | 26.3
3790 | 26.4
3791 | 26.4
3792 | 26.3
3793 | 26.3
3794 | 26.2
3795 | 26.3
3796 | 26.3
3797 | 25.4
3798 | 26.6
3799 | 28.3
3800 | 30
3801 | 31.3
3802 | 32
3803 | 32
3804 | 31.6
3805 | 31
3806 | 30.4
3807 | 29.8
3808 | 29.2
3809 | 28.6
3810 | 28
3811 | 27.4
3812 | 27
3813 | 26.7
3814 | 26.7
3815 | 26.6
3816 | 26.5
3817 | 26.1
3818 | 25.6
3819 | 25
3820 | 24.9
3821 | 25.8
3822 | 25.8
3823 | 26.1
3824 | 26.6
3825 | 27.3
3826 | 27.9
3827 | 28.4
3828 | 28.5
3829 | 28.5
3830 | 28.4
3831 | 28.4
3832 | 28.3
3833 | 28.2
3834 | 27.8
3835 | 27.4
3836 | 26.8
3837 | 26.4
3838 | 26.1
3839 | 26
3840 | 26
3841 | 26
3842 | 26
3843 | 26
3844 | 25.8
3845 | 25.4
3846 | 26.6
3847 | 27.4
3848 | 28.8
3849 | 29.5
3850 | 31
3851 | 32
3852 | 33.6
3853 | 33.9
3854 | 33.6
3855 | 31.4
3856 | 29.3
3857 | 26.8
3858 | 26
3859 | 25.7
3860 | 26.6
3861 | 26.9
3862 | 27.3
3863 | 26.8
3864 | 26.6
3865 | 25.8
3866 | 25.6
3867 | 25
3868 | 25.2
3869 | 26.2
3870 | 26.7
3871 | 28.2
3872 | 29.2
3873 | 30.9
3874 | 31.3
3875 | 31.6
3876 | 30.4
3877 | 29.9
3878 | 29.2
3879 | 30.1
3880 | 30.8
3881 | 32
3882 | 31.7
3883 | 31.2
3884 | 29.8
3885 | 29.2
3886 | 28.2
3887 | 28
3888 | 26.9
3889 | 26.4
3890 | 25.4
3891 | 25.5
3892 | 25.3
3893 | 27.2
3894 | 27.5
3895 | 28.9
3896 | 30
3897 | 31.5
3898 | 31.9
3899 | 32
3900 | 30.9
3901 | 30.3
3902 | 29.8
3903 | 30.5
3904 | 30.9
3905 | 31.4
3906 | 30.4
3907 | 29.2
3908 | 27.4
3909 | 26.7
3910 | 26.3
3911 | 27
3912 | 27.2
3913 | 27.6
3914 | 27.2
3915 | 27.2
3916 | 26.8
3917 | 26.6
3918 | 26.9
3919 | 27.5
3920 | 28.2
3921 | 29
3922 | 29.7
3923 | 30.4
3924 | 31
3925 | 31.5
3926 | 31.8
3927 | 31.9
3928 | 31.5
3929 | 30.8
3930 | 29.7
3931 | 28.5
3932 | 27.4
3933 | 26.8
3934 | 26.5
3935 | 26.6
3936 | 26.8
3937 | 26.9
3938 | 26.8
3939 | 26.7
3940 | 26.5
3941 | 25.2
3942 | 25.6
3943 | 26.5
3944 | 27.6
3945 | 29.1
3946 | 30.4
3947 | 31.6
3948 | 32.1
3949 | 32.3
3950 | 32
3951 | 31.7
3952 | 31
3953 | 30.4
3954 | 29.4
3955 | 28.7
3956 | 28
3957 | 27.7
3958 | 27.4
3959 | 27.2
3960 | 26.6
3961 | 26.1
3962 | 25.4
3963 | 25.1
3964 | 24.9
3965 | 24.8
3966 | 24.5
3967 | 24.8
3968 | 25.2
3969 | 26.4
3970 | 27.4
3971 | 28.8
3972 | 29.6
3973 | 30.6
3974 | 31
3975 | 31.6
3976 | 31.5
3977 | 31.4
3978 | 30.5
3979 | 29.9
3980 | 29
3981 | 28.8
3982 | 28.5
3983 | 28.4
3984 | 27.7
3985 | 27
3986 | 26
3987 | 25.5
3988 | 24.9
3989 | 27.8
3990 | 29
3991 | 29.8
3992 | 31.2
3993 | 31.8
3994 | 33.1
3995 | 33.8
3996 | 35.2
3997 | 35.3
3998 | 35
3999 | 32.8
4000 | 30.8
4001 | 28.4
4002 | 27.7
4003 | 27.3
4004 | 28
4005 | 27.8
4006 | 28
4007 | 27.4
4008 | 27.6
4009 | 27.2
4010 | 27.6
4011 | 27.2
4012 | 27.7
4013 | 27.8
4014 | 29.2
4015 | 30.2
4016 | 31.4
4017 | 32.1
4018 | 33.2
4019 | 34
4020 | 35.2
4021 | 35.5
4022 | 35.4
4023 | 34
4024 | 32.3
4025 | 30.4
4026 | 29.4
4027 | 28.8
4028 | 29
4029 | 28.8
4030 | 28.7
4031 | 28
4032 | 27.5
4033 | 26.8
4034 | 26.6
4035 | 26.4
4036 | 27.1
4037 | 27.2
4038 | 28
4039 | 29.2
4040 | 30.6
4041 | 31.7
4042 | 32.1
4043 | 32
4044 | 31.5
4045 | 31.1
4046 | 31
4047 | 31.3
4048 | 31.8
4049 | 32
4050 | 31.8
4051 | 31
4052 | 30
4053 | 29
4054 | 28.4
4055 | 28.2
4056 | 28.2
4057 | 28.1
4058 | 27.8
4059 | 27.4
4060 | 27.1
4061 | 27.6
4062 | 28.2
4063 | 29.4
4064 | 30.8
4065 | 32.3
4066 | 33.2
4067 | 33.4
4068 | 32.6
4069 | 31.4
4070 | 30
4071 | 29
4072 | 28.5
4073 | 28.4
4074 | 28.3
4075 | 28.2
4076 | 27.8
4077 | 27.4
4078 | 27
4079 | 26.8
4080 | 26.7
4081 | 26.9
4082 | 27
4083 | 27.2
4084 | 27.2
4085 | 26.8
4086 | 26.9
4087 | 27.5
4088 | 28.2
4089 | 29.2
4090 | 30
4091 | 30.6
4092 | 30.5
4093 | 30.1
4094 | 29.2
4095 | 28.5
4096 | 27.8
4097 | 27.4
4098 | 27.1
4099 | 27.1
4100 | 27
4101 | 27.1
4102 | 27.1
4103 | 27.2
4104 | 27.1
4105 | 27
4106 | 26.8
4107 | 26.8
4108 | 26.7
4109 | 26.4
4110 | 27.1
4111 | 27.6
4112 | 28.6
4113 | 29.2
4114 | 30.2
4115 | 31
4116 | 32.3
4117 | 32.8
4118 | 33
4119 | 31.9
4120 | 30.7
4121 | 29
4122 | 28.1
4123 | 27.5
4124 | 27.6
4125 | 27.5
4126 | 27.7
4127 | 27.4
4128 | 27.5
4129 | 27.1
4130 | 27
4131 | 26.5
4132 | 26.5
4133 | 27
4134 | 27.2
4135 | 28.6
4136 | 30
4137 | 32
4138 | 32.8
4139 | 33.2
4140 | 32.1
4141 | 31.1
4142 | 30
4143 | 30
4144 | 29.8
4145 | 29.8
4146 | 28.6
4147 | 27.4
4148 | 25.6
4149 | 24.9
4150 | 24.6
4151 | 25.4
4152 | 25.9
4153 | 26.8
4154 | 26.8
4155 | 27
4156 | 26.7
4157 | 25.4
4158 | 26.8
4159 | 27.7
4160 | 28.2
4161 | 27.9
4162 | 27.6
4163 | 27.4
4164 | 28.1
4165 | 29
4166 | 30
4167 | 30.2
4168 | 29.8
4169 | 28.8
4170 | 28
4171 | 27.3
4172 | 27.4
4173 | 27.5
4174 | 27.8
4175 | 27.4
4176 | 26.8
4177 | 25.7
4178 | 24.8
4179 | 24.2
4180 | 24.5
4181 | 26.2
4182 | 26.6
4183 | 27.1
4184 | 28
4185 | 28.8
4186 | 29.6
4187 | 30
4188 | 30.2
4189 | 30.2
4190 | 30
4191 | 29.7
4192 | 29.4
4193 | 29
4194 | 28.6
4195 | 28.1
4196 | 27.6
4197 | 27
4198 | 26.7
4199 | 26.4
4200 | 26.4
4201 | 26.4
4202 | 26.4
4203 | 26.3
4204 | 26.2
4205 | 25
4206 | 24.7
4207 | 25
4208 | 25.4
4209 | 26.5
4210 | 27.2
4211 | 28
4212 | 27.9
4213 | 27.8
4214 | 27.4
4215 | 27.6
4216 | 27.7
4217 | 28
4218 | 27.6
4219 | 27.4
4220 | 26.8
4221 | 26.7
4222 | 26.5
4223 | 26.6
4224 | 26.2
4225 | 26.1
4226 | 25.6
4227 | 25.5
4228 | 25
4229 | 26
4230 | 25.7
4231 | 25.1
4232 | 24.6
4233 | 24.4
4234 | 24.6
4235 | 25.4
4236 | 26.5
4237 | 27.4
4238 | 28
4239 | 28
4240 | 27.6
4241 | 27
4242 | 26.5
4243 | 26.2
4244 | 26.2
4245 | 26.2
4246 | 26.2
4247 | 26
4248 | 25.8
4249 | 25.7
4250 | 25.8
4251 | 25.9
4252 | 26.1
4253 | 26.2
4254 | 28.6
4255 | 29.7
4256 | 30.4
4257 | 28.7
4258 | 27.4
4259 | 26
4260 | 27
4261 | 28.3
4262 | 30.6
4263 | 31.1
4264 | 31.3
4265 | 29.8
4266 | 29.2
4267 | 28
4268 | 28.2
4269 | 27.6
4270 | 27.9
4271 | 27.2
4272 | 27.2
4273 | 26
4274 | 25.6
4275 | 24.6
4276 | 25.3
4277 | 26.4
4278 | 26.6
4279 | 26.6
4280 | 26.8
4281 | 27.1
4282 | 27.7
4283 | 28.6
4284 | 29.6
4285 | 30.5
4286 | 31
4287 | 31
4288 | 30.6
4289 | 30
4290 | 29.4
4291 | 28.8
4292 | 28.4
4293 | 28
4294 | 27.5
4295 | 27
4296 | 26.5
4297 | 26.1
4298 | 26
4299 | 26
4300 | 26.2
4301 | 27
4302 | 26.9
4303 | 26.7
4304 | 26.6
4305 | 27
4306 | 27.6
4307 | 28.6
4308 | 29.4
4309 | 29.9
4310 | 30
4311 | 29.9
4312 | 29.6
4313 | 29.4
4314 | 29.2
4315 | 29.1
4316 | 28.8
4317 | 28.4
4318 | 27.7
4319 | 27
4320 | 26.3
4321 | 26
4322 | 26
4323 | 26.4
4324 | 26.8
4325 | 25.8
4326 | 26
4327 | 26.7
4328 | 27.2
4329 | 27.7
4330 | 27.6
4331 | 27.2
4332 | 26.4
4333 | 25.8
4334 | 25.4
4335 | 25.6
4336 | 26
4337 | 26.4
4338 | 26.4
4339 | 26.1
4340 | 25.6
4341 | 25.4
4342 | 25.3
4343 | 25.6
4344 | 25.8
4345 | 27.6
4346 | 27.8
4347 | 27.1
4348 | 26.9
4349 | 26.8
4350 | 27.3
4351 | 28.3
4352 | 29
4353 | 29.9
4354 | 30.2
4355 | 30.4
4356 | 30.1
4357 | 30.2
4358 | 30.2
4359 | 30.8
4360 | 31.1
4361 | 31.4
4362 | 30.9
4363 | 30.3
4364 | 29.4
4365 | 29
4366 | 28.4
4367 | 28.2
4368 | 27.6
4369 | 27.1
4370 | 26.4
4371 | 26.3
4372 | 26.2
4373 | 25.2
4374 | 26.2
4375 | 27.2
4376 | 28.6
4377 | 28.8
4378 | 28.7
4379 | 27.8
4380 | 27.6
4381 | 27.4
4382 | 28
4383 | 28.2
4384 | 28.6
4385 | 28.2
4386 | 28
4387 | 27.2
4388 | 26.8
4389 | 26.1
4390 | 26.4
4391 | 26.6
4392 | 27.5
4393 | 27.5
4394 | 27.4
4395 | 26.2
4396 | 25.6
4397 | 26.4
4398 | 26
4399 | 26.3
4400 | 26.6
4401 | 27.8
4402 | 28.7
4403 | 30
4404 | 30.5
4405 | 31.1
4406 | 31.2
4407 | 31.7
4408 | 31.3
4409 | 30.8
4410 | 29.2
4411 | 27.9
4412 | 26.4
4413 | 26.1
4414 | 25.8
4415 | 26.4
4416 | 26.4
4417 | 26.7
4418 | 26.4
4419 | 26.6
4420 | 26.3
4421 | 26.4
4422 | 25.8
4423 | 25.6
4424 | 25.6
4425 | 26.4
4426 | 27.3
4427 | 28.4
4428 | 28.9
4429 | 29.2
4430 | 29
4431 | 28.9
4432 | 28.7
4433 | 28.8
4434 | 28.7
4435 | 28.7
4436 | 28.4
4437 | 28.2
4438 | 27.7
4439 | 27.4
4440 | 27
4441 | 26.9
4442 | 26.8
4443 | 26.9
4444 | 26.7
4445 | 26.6
4446 | 26.9
4447 | 27.5
4448 | 28.2
4449 | 28.9
4450 | 29.4
4451 | 29.6
4452 | 29.6
4453 | 29.5
4454 | 29.4
4455 | 29.4
4456 | 29.4
4457 | 29.4
4458 | 29.2
4459 | 28.9
4460 | 28.4
4461 | 28
4462 | 27.6
4463 | 27.4
4464 | 27.2
4465 | 27
4466 | 26.8
4467 | 26.6
4468 | 26.5
4469 | 26.8
4470 | 26.3
4471 | 26.6
4472 | 26.8
4473 | 27.9
4474 | 28.5
4475 | 29.4
4476 | 29.6
4477 | 30.2
4478 | 30.4
4479 | 31.1
4480 | 30.9
4481 | 30.4
4482 | 28.4
4483 | 26.6
4484 | 24.6
4485 | 24.1
4486 | 24.2
4487 | 25.4
4488 | 26.1
4489 | 27
4490 | 27
4491 | 27.3
4492 | 26.8
4493 | 26
4494 | 27
4495 | 27.7
4496 | 28.8
4497 | 29.5
4498 | 30.6
4499 | 31.4
4500 | 32.5
4501 | 32.6
4502 | 32.2
4503 | 30.5
4504 | 28.9
4505 | 27.2
4506 | 26.7
4507 | 26.7
4508 | 27.4
4509 | 27.6
4510 | 27.8
4511 | 27.2
4512 | 26.8
4513 | 26
4514 | 25.8
4515 | 25.4
4516 | 25.7
4517 | 25.2
4518 | 24.7
4519 | 24.9
4520 | 25.2
4521 | 26.7
4522 | 28.1
4523 | 29.8
4524 | 30.6
4525 | 31.3
4526 | 31.2
4527 | 31.5
4528 | 31.3
4529 | 31.4
4530 | 30.7
4531 | 30.3
4532 | 29.4
4533 | 29
4534 | 28.2
4535 | 27.8
4536 | 26.8
4537 | 26.3
4538 | 25.6
4539 | 25.6
4540 | 25.2
4541 | 27.6
4542 | 28.1
4543 | 28.6
4544 | 29.4
4545 | 30.2
4546 | 31.2
4547 | 32
4548 | 32.6
4549 | 32.8
4550 | 32.6
4551 | 32
4552 | 31.3
4553 | 30.6
4554 | 30.2
4555 | 29.7
4556 | 29.4
4557 | 28.9
4558 | 28.4
4559 | 27.8
4560 | 27.5
4561 | 27.2
4562 | 27.2
4563 | 27.2
4564 | 27.4
4565 | 27.4
4566 | 27.9
4567 | 28.2
4568 | 28.8
4569 | 28.9
4570 | 29.6
4571 | 30
4572 | 31.1
4573 | 31.6
4574 | 32
4575 | 31.3
4576 | 30.5
4577 | 29.2
4578 | 28.5
4579 | 27.8
4580 | 27.6
4581 | 27.1
4582 | 27.1
4583 | 26.8
4584 | 27.2
4585 | 27.2
4586 | 27.6
4587 | 27.4
4588 | 27.5
4589 | 25
4590 | 24.9
4591 | 25.1
4592 | 25.6
4593 | 26.1
4594 | 26.5
4595 | 26.6
4596 | 26.5
4597 | 26.3
4598 | 26.2
4599 | 26.2
4600 | 26.4
4601 | 26.6
4602 | 26.7
4603 | 26.5
4604 | 26.2
4605 | 25.8
4606 | 25.5
4607 | 25.4
4608 | 25.6
4609 | 25.7
4610 | 25.8
4611 | 25.6
4612 | 25.3
4613 | 25.2
4614 | 25.2
4615 | 25.3
4616 | 25.2
4617 | 25.3
4618 | 25.5
4619 | 26
4620 | 26.6
4621 | 27.4
4622 | 28
4623 | 28.5
4624 | 28.5
4625 | 28.2
4626 | 27.6
4627 | 27.2
4628 | 26.8
4629 | 26.8
4630 | 26.7
4631 | 26.6
4632 | 26.2
4633 | 25.7
4634 | 25.2
4635 | 25
4636 | 25
4637 | 26.2
4638 | 26.6
4639 | 27
4640 | 27.4
4641 | 27.7
4642 | 27.9
4643 | 28.2
4644 | 28.5
4645 | 28.8
4646 | 29
4647 | 29.1
4648 | 29.1
4649 | 28.8
4650 | 28.4
4651 | 27.9
4652 | 27.4
4653 | 26.9
4654 | 26.5
4655 | 26.2
4656 | 25.9
4657 | 25.7
4658 | 25.6
4659 | 25.6
4660 | 25.9
4661 | 25.6
4662 | 26.3
4663 | 27.2
4664 | 28
4665 | 28.8
4666 | 29.2
4667 | 29.6
4668 | 29.8
4669 | 30
4670 | 30.2
4671 | 30.4
4672 | 30.3
4673 | 30
4674 | 29.4
4675 | 28.9
4676 | 28.4
4677 | 28.2
4678 | 28
4679 | 27.8
4680 | 27.3
4681 | 26.6
4682 | 25.8
4683 | 25.3
4684 | 25.2
4685 | 25.4
4686 | 25.2
4687 | 24.8
4688 | 25
4689 | 24.8
4690 | 25.2
4691 | 25.4
4692 | 26.4
4693 | 27
4694 | 27.8
4695 | 27.7
4696 | 27.8
4697 | 27.2
4698 | 27.1
4699 | 26.6
4700 | 26.4
4701 | 25.7
4702 | 25.6
4703 | 25.4
4704 | 26
4705 | 26.3
4706 | 26.8
4707 | 26.4
4708 | 26.2
4709 | 24.6
4710 | 25
4711 | 26.3
4712 | 27.8
4713 | 29.5
4714 | 30.2
4715 | 30
4716 | 28.4
4717 | 26.6
4718 | 24.8
4719 | 24.2
4720 | 24.2
4721 | 25
4722 | 25.4
4723 | 25.7
4724 | 25.4
4725 | 25.3
4726 | 25
4727 | 25.2
4728 | 25.2
4729 | 25.5
4730 | 25.2
4731 | 25
4732 | 24.5
4733 | 25.4
4734 | 25.3
4735 | 25.1
4736 | 24.8
4737 | 24.8
4738 | 25.1
4739 | 26
4740 | 27
4741 | 27.9
4742 | 28.4
4743 | 28.4
4744 | 28
4745 | 27.4
4746 | 26.9
4747 | 26.7
4748 | 26.8
4749 | 27
4750 | 26.9
4751 | 26.6
4752 | 26
4753 | 25.4
4754 | 25
4755 | 25
4756 | 25.2
4757 | 26
4758 | 26.1
4759 | 26.6
4760 | 27.4
4761 | 28.4
4762 | 29.1
4763 | 29.4
4764 | 29.2
4765 | 28.8
4766 | 28.4
4767 | 28.3
4768 | 28.4
4769 | 28.6
4770 | 28.5
4771 | 28.1
4772 | 27.4
4773 | 26.8
4774 | 26.3
4775 | 26.2
4776 | 26.2
4777 | 26.4
4778 | 26.4
4779 | 26.4
4780 | 26.1
4781 | 25
4782 | 24.9
4783 | 25.3
4784 | 26
4785 | 27.2
4786 | 28.3
4787 | 29.4
4788 | 30.1
4789 | 30.6
4790 | 30.8
4791 | 30.9
4792 | 30.7
4793 | 30.2
4794 | 29.2
4795 | 28.2
4796 | 27
4797 | 26.3
4798 | 25.7
4799 | 25.6
4800 | 25.5
4801 | 25.5
4802 | 25.4
4803 | 25.3
4804 | 25.1
4805 | 26
4806 | 27.2
4807 | 28
4808 | 29
4809 | 29.3
4810 | 30
4811 | 30.4
4812 | 31.4
4813 | 31.4
4814 | 31.2
4815 | 29.5
4816 | 27.9
4817 | 26
4818 | 25.4
4819 | 25.2
4820 | 26
4821 | 26.2
4822 | 26.6
4823 | 26.2
4824 | 26.1
4825 | 25.4
4826 | 25.4
4827 | 25.1
4828 | 25.6
4829 | 26.4
4830 | 26.5
4831 | 27.4
4832 | 28.2
4833 | 29.7
4834 | 30.6
4835 | 31.4
4836 | 31.1
4837 | 30.9
4838 | 30.2
4839 | 30.3
4840 | 30.2
4841 | 30.4
4842 | 29.8
4843 | 29.4
4844 | 28.6
4845 | 28.5
4846 | 28
4847 | 28
4848 | 27.3
4849 | 27
4850 | 26.2
4851 | 26.2
4852 | 26
4853 | 27.2
4854 | 27.6
4855 | 28.1
4856 | 29
4857 | 29.7
4858 | 30.6
4859 | 31.2
4860 | 31.7
4861 | 31.7
4862 | 31.4
4863 | 30.6
4864 | 29.7
4865 | 28.8
4866 | 28.3
4867 | 27.9
4868 | 27.8
4869 | 27.6
4870 | 27.6
4871 | 27.4
4872 | 27.5
4873 | 27.4
4874 | 27.4
4875 | 27.2
4876 | 27.2
4877 | 25.8
4878 | 26.5
4879 | 27.3
4880 | 28.2
4881 | 28.5
4882 | 28.8
4883 | 28.8
4884 | 29.4
4885 | 30
4886 | 31
4887 | 31.4
4888 | 31.7
4889 | 31.4
4890 | 31.1
4891 | 30.5
4892 | 30.2
4893 | 29.6
4894 | 29.4
4895 | 29
4896 | 28.8
4897 | 28.1
4898 | 27.4
4899 | 26.4
4900 | 26
4901 | 26.6
4902 | 27.8
4903 | 28.7
4904 | 30.6
4905 | 31.2
4906 | 32.4
4907 | 32.6
4908 | 33.7
4909 | 33.7
4910 | 33.8
4911 | 32.2
4912 | 31
4913 | 29.2
4914 | 28.9
4915 | 28.3
4916 | 28.8
4917 | 28.2
4918 | 28.5
4919 | 28
4920 | 28.7
4921 | 28.5
4922 | 28.8
4923 | 27.6
4924 | 27.3
4925 | 27.2
4926 | 28.3
4927 | 29.5
4928 | 30.8
4929 | 31.6
4930 | 32.2
4931 | 32.4
4932 | 32.7
4933 | 32.8
4934 | 33
4935 | 32.8
4936 | 32.5
4937 | 31.8
4938 | 31.2
4939 | 30.6
4940 | 30.2
4941 | 29.8
4942 | 29.7
4943 | 29.4
4944 | 29.1
4945 | 28.4
4946 | 27.8
4947 | 27.1
4948 | 26.9
4949 | 27.4
4950 | 27.4
4951 | 27.5
4952 | 27.8
4953 | 28.3
4954 | 29.1
4955 | 30
4956 | 31
4957 | 32
4958 | 32.6
4959 | 32.8
4960 | 32.7
4961 | 32.2
4962 | 31.6
4963 | 31.1
4964 | 30.6
4965 | 30.2
4966 | 29.8
4967 | 29.4
4968 | 29
4969 | 28.6
4970 | 28.2
4971 | 27.8
4972 | 27.6
4973 | 27.8
4974 | 28.1
4975 | 28.4
4976 | 29.4
4977 | 30.1
4978 | 31.3
4979 | 31.8
4980 | 32.4
4981 | 31.9
4982 | 31.2
4983 | 29.6
4984 | 28.4
4985 | 27.2
4986 | 27
4987 | 26.8
4988 | 27
4989 | 26.7
4990 | 26.7
4991 | 26.6
4992 | 27.3
4993 | 27.7
4994 | 28.4
4995 | 28.3
4996 | 28.3
4997 | 25.2
4998 | 25.9
4999 | 27
5000 | 28.6
5001 | 29.8
5002 | 30.8
5003 | 31
5004 | 31.1
5005 | 30.7
5006 | 30.6
5007 | 30.3
5008 | 30.3
5009 | 30
5010 | 29.8
5011 | 29.1
5012 | 28.4
5013 | 27.5
5014 | 27
5015 | 26.6
5016 | 26.7
5017 | 26.6
5018 | 26.5
5019 | 25.9
5020 | 25.4
5021 | 26.2
5022 | 26.7
5023 | 27.4
5024 | 28
5025 | 28.7
5026 | 29.2
5027 | 29.8
5028 | 30.3
5029 | 30.8
5030 | 31
5031 | 31.1
5032 | 30.8
5033 | 30.4
5034 | 29.7
5035 | 29.2
5036 | 28.8
5037 | 28.7
5038 | 28.5
5039 | 28.2
5040 | 27.6
5041 | 26.9
5042 | 26.2
5043 | 25.9
5044 | 25.8
5045 | 27.2
5046 | 27.7
5047 | 28.1
5048 | 28.8
5049 | 29
5050 | 29.5
5051 | 29.6
5052 | 30.2
5053 | 30.5
5054 | 31
5055 | 30.8
5056 | 30.5
5057 | 29.6
5058 | 29
5059 | 28
5060 | 27.4
5061 | 26.6
5062 | 26.4
5063 | 26.2
5064 | 26.7
5065 | 27
5066 | 27.4
5067 | 27.2
5068 | 27.3
5069 | 26.4
5070 | 27
5071 | 27.4
5072 | 28.2
5073 | 28.8
5074 | 29.9
5075 | 30.8
5076 | 31.9
5077 | 32.1
5078 | 31.8
5079 | 30.5
5080 | 29.2
5081 | 27.8
5082 | 27.4
5083 | 27.2
5084 | 27.6
5085 | 27.5
5086 | 27.5
5087 | 27
5088 | 26.8
5089 | 25.3
5090 | 24.8
5091 | 23.9
5092 | 23.8
5093 | 24.4
5094 | 25.9
5095 | 27.5
5096 | 29
5097 | 29.9
5098 | 30.4
5099 | 30.6
5100 | 31
5101 | 31.4
5102 | 32
5103 | 32.2
5104 | 32.1
5105 | 31.4
5106 | 30.5
5107 | 29.3
5108 | 28.4
5109 | 27.7
5110 | 27.3
5111 | 26.8
5112 | 26.3
5113 | 25.5
5114 | 24.6
5115 | 23.8
5116 | 23.8
5117 | 26
5118 | 27
5119 | 28.1
5120 | 29.4
5121 | 30.2
5122 | 31.2
5123 | 31.8
5124 | 32.6
5125 | 32.8
5126 | 32.8
5127 | 31.9
5128 | 30.8
5129 | 29.4
5130 | 28.6
5131 | 27.9
5132 | 27.8
5133 | 27.6
5134 | 27.7
5135 | 27.4
5136 | 27.3
5137 | 26.8
5138 | 26.4
5139 | 25.8
5140 | 25.8
5141 | 26.8
5142 | 27.6
5143 | 28.8
5144 | 29.8
5145 | 30.7
5146 | 31.2
5147 | 31.4
5148 | 31.3
5149 | 31.2
5150 | 31
5151 | 30.9
5152 | 30.7
5153 | 30.4
5154 | 29.9
5155 | 29.5
5156 | 29.2
5157 | 29.2
5158 | 29.1
5159 | 29
5160 | 28.5
5161 | 27.8
5162 | 27
5163 | 26.5
5164 | 26.3
5165 | 27
5166 | 26.4
5167 | 26
5168 | 26
5169 | 26.6
5170 | 27.5
5171 | 28.6
5172 | 29.4
5173 | 29.9
5174 | 30
5175 | 29.9
5176 | 29.6
5177 | 29.4
5178 | 29.1
5179 | 29
5180 | 28.8
5181 | 28.7
5182 | 28.5
5183 | 28.4
5184 | 28.2
5185 | 28.1
5186 | 28
5187 | 27.9
5188 | 27.5
5189 | 26
5190 | 26.2
5191 | 26.9
5192 | 27.4
5193 | 28.2
5194 | 28.8
5195 | 29.4
5196 | 29.6
5197 | 30
5198 | 30
5199 | 30.2
5200 | 29.8
5201 | 29.4
5202 | 28.4
5203 | 27.7
5204 | 27
5205 | 26.9
5206 | 26.9
5207 | 27.2
5208 | 27
5209 | 26.8
5210 | 26.2
5211 | 26
5212 | 25.7
5213 | 25.8
5214 | 26.9
5215 | 28
5216 | 29.4
5217 | 30
5218 | 30.7
5219 | 30.8
5220 | 31.3
5221 | 31.3
5222 | 31.4
5223 | 30.5
5224 | 29.6
5225 | 28.2
5226 | 27.4
5227 | 26.5
5228 | 26.4
5229 | 26.1
5230 | 26.4
5231 | 26.4
5232 | 26.9
5233 | 26.7
5234 | 26.6
5235 | 25.9
5236 | 25.8
5237 | 26.4
5238 | 27.3
5239 | 28.5
5240 | 29.6
5241 | 30.5
5242 | 31.1
5243 | 31.4
5244 | 31.5
5245 | 31.7
5246 | 31.8
5247 | 31.9
5248 | 31.8
5249 | 31.4
5250 | 30.6
5251 | 29.8
5252 | 29
5253 | 28.5
5254 | 28.2
5255 | 28
5256 | 27.6
5257 | 27.1
5258 | 26.4
5259 | 26
5260 | 25.9
5261 | 25
5262 | 25.4
5263 | 26.2
5264 | 27.4
5265 | 28.6
5266 | 29.6
5267 | 30.4
5268 | 30.9
5269 | 31.2
5270 | 31.4
5271 | 31.4
5272 | 31.3
5273 | 31
5274 | 30.5
5275 | 29.8
5276 | 29.1
5277 | 28.5
5278 | 28.1
5279 | 27.8
5280 | 27.5
5281 | 27
5282 | 26.4
5283 | 25.7
5284 | 25.2
5285 | 26.4
5286 | 27.2
5287 | 27.5
5288 | 28.4
5289 | 28.6
5290 | 29.7
5291 | 30.4
5292 | 32
5293 | 32.4
5294 | 32.6
5295 | 31
5296 | 29.4
5297 | 27.4
5298 | 26.9
5299 | 26.4
5300 | 27
5301 | 26.7
5302 | 26.8
5303 | 26.2
5304 | 26.4
5305 | 26.2
5306 | 26.6
5307 | 26.2
5308 | 26.6
5309 | 26.2
5310 | 26.9
5311 | 27.9
5312 | 29
5313 | 30.2
5314 | 31.1
5315 | 32
5316 | 32.5
5317 | 32.9
5318 | 33
5319 | 33
5320 | 32.6
5321 | 32.2
5322 | 31.5
5323 | 30.8
5324 | 30
5325 | 29.3
5326 | 28.5
5327 | 27.8
5328 | 27
5329 | 26.3
5330 | 25.8
5331 | 25.6
5332 | 25.7
5333 | 27
5334 | 27.6
5335 | 28.3
5336 | 29.6
5337 | 30.7
5338 | 32.2
5339 | 33.4
5340 | 34.6
5341 | 34.8
5342 | 34.2
5343 | 32.3
5344 | 30.1
5345 | 27.6
5346 | 26.1
5347 | 25.1
5348 | 25.2
5349 | 25.3
5350 | 26
5351 | 26.3
5352 | 27
5353 | 27.1
5354 | 27.4
5355 | 27.1
5356 | 27.1
5357 | 26.4
5358 | 27.7
5359 | 28.3
5360 | 29.4
5361 | 29.5
5362 | 30.3
5363 | 30.8
5364 | 32.2
5365 | 32.7
5366 | 33
5367 | 31.6
5368 | 30.2
5369 | 28.2
5370 | 27.6
5371 | 27
5372 | 27.4
5373 | 27.1
5374 | 27.1
5375 | 26.4
5376 | 26.4
5377 | 25.8
5378 | 26
5379 | 25.6
5380 | 26.1
5381 | 26.6
5382 | 27.5
5383 | 28.5
5384 | 29.8
5385 | 30.7
5386 | 31.6
5387 | 32
5388 | 32.4
5389 | 32.3
5390 | 32.2
5391 | 31.5
5392 | 30.9
5393 | 30
5394 | 29.5
5395 | 28.9
5396 | 28.6
5397 | 28.1
5398 | 27.9
5399 | 27.6
5400 | 27.6
5401 | 27.3
5402 | 27.1
5403 | 26.6
5404 | 26.5
5405 | 26.4
5406 | 27.5
5407 | 28.7
5408 | 30
5409 | 30.8
5410 | 31.5
5411 | 31.8
5412 | 32.2
5413 | 32.3
5414 | 32.4
5415 | 32
5416 | 31.5
5417 | 30.6
5418 | 29.8
5419 | 28.9
5420 | 28.4
5421 | 27.9
5422 | 27.6
5423 | 27.3
5424 | 27.1
5425 | 26.6
5426 | 26.2
5427 | 25.8
5428 | 25.9
5429 | 26.8
5430 | 27.6
5431 | 28.3
5432 | 29.2
5433 | 30
5434 | 31
5435 | 32
5436 | 32.9
5437 | 33.1
5438 | 32.6
5439 | 31.3
5440 | 29.6
5441 | 28
5442 | 27
5443 | 26.7
5444 | 27
5445 | 27.4
5446 | 27.7
5447 | 27.6
5448 | 27.2
5449 | 26.6
5450 | 26.2
5451 | 26
5452 | 26.3
5453 | 27
5454 | 26
5455 | 25.2
5456 | 24.4
5457 | 24.4
5458 | 24.6
5459 | 25.4
5460 | 25.9
5461 | 26.6
5462 | 27
5463 | 27.6
5464 | 27.7
5465 | 27.8
5466 | 27.3
5467 | 26.9
5468 | 26.4
5469 | 26.5
5470 | 26.4
5471 | 26.8
5472 | 26.8
5473 | 27.2
5474 | 27.2
5475 | 27.5
5476 | 27.3
5477 | 24.8
5478 | 25.3
5479 | 25.8
5480 | 26.6
5481 | 27.4
5482 | 28.5
5483 | 29.6
5484 | 30.8
5485 | 31.6
5486 | 32
5487 | 31.7
5488 | 31.2
5489 | 30.4
5490 | 29.9
5491 | 29.3
5492 | 29
5493 | 28.4
5494 | 27.9
5495 | 27
5496 | 26.3
5497 | 25.5
5498 | 25
5499 | 24.6
5500 | 24.7
5501 | 26
5502 | 26
5503 | 27.5
5504 | 29
5505 | 31.3
5506 | 32
5507 | 32
5508 | 30
5509 | 28.3
5510 | 26.6
5511 | 26.9
5512 | 27.6
5513 | 29
5514 | 29
5515 | 28.8
5516 | 27.4
5517 | 26.9
5518 | 26.3
5519 | 26.8
5520 | 26.7
5521 | 27.1
5522 | 26.6
5523 | 26.6
5524 | 25.8
5525 | 25.6
5526 | 26.4
5527 | 27.6
5528 | 29
5529 | 30.1
5530 | 30.8
5531 | 31
5532 | 30.8
5533 | 30.2
5534 | 29.6
5535 | 29
5536 | 28.6
5537 | 28.4
5538 | 28.3
5539 | 28.3
5540 | 28.2
5541 | 28
5542 | 27.8
5543 | 27.4
5544 | 27
5545 | 26.5
5546 | 26
5547 | 25.5
5548 | 25.4
5549 | 27
5550 | 26.2
5551 | 25.6
5552 | 25.6
5553 | 26.7
5554 | 28.4
5555 | 30.4
5556 | 31.7
5557 | 32.2
5558 | 31.6
5559 | 30.5
5560 | 29.1
5561 | 28.2
5562 | 27.7
5563 | 27.8
5564 | 28
5565 | 28.2
5566 | 27.9
5567 | 27.6
5568 | 27.2
5569 | 27.1
5570 | 27.2
5571 | 27.5
5572 | 27.4
5573 | 26.8
5574 | 26.4
5575 | 25.8
5576 | 25.2
5577 | 24.7
5578 | 24.6
5579 | 25
5580 | 25.9
5581 | 27
5582 | 28
5583 | 28.6
5584 | 28.8
5585 | 28.6
5586 | 28.2
5587 | 27.7
5588 | 27.4
5589 | 27.2
5590 | 27.1
5591 | 27
5592 | 27
5593 | 27
5594 | 27
5595 | 27
5596 | 27
5597 | 26.2
5598 | 26.9
5599 | 27.8
5600 | 29
5601 | 30
5602 | 31.1
5603 | 31.8
5604 | 32.4
5605 | 32.6
5606 | 32.5
5607 | 31.7
5608 | 30.7
5609 | 29.4
5610 | 28.3
5611 | 27.3
5612 | 26.8
5613 | 26.5
5614 | 26.5
5615 | 26.6
5616 | 26.8
5617 | 26.7
5618 | 26.6
5619 | 26.2
5620 | 26.1
5621 | 26.2
5622 | 27.6
5623 | 28.3
5624 | 29.4
5625 | 29.4
5626 | 30.2
5627 | 30.6
5628 | 32.2
5629 | 32.9
5630 | 33.4
5631 | 31.8
5632 | 30.2
5633 | 27.8
5634 | 27
5635 | 26.3
5636 | 27
5637 | 26.8
5638 | 27.2
5639 | 26.6
5640 | 26.7
5641 | 26.1
5642 | 26.2
5643 | 25.6
5644 | 26
5645 | 26
5646 | 25.9
5647 | 25.9
5648 | 26.2
5649 | 26.7
5650 | 27.3
5651 | 28
5652 | 28.7
5653 | 29.1
5654 | 29.4
5655 | 29.4
5656 | 29.3
5657 | 29
5658 | 28.7
5659 | 28.3
5660 | 27.9
5661 | 27.5
5662 | 27.1
5663 | 26.8
5664 | 26.6
5665 | 26.5
5666 | 26.4
5667 | 26.3
5668 | 26.2
5669 | 26
5670 | 27.5
5671 | 29
5672 | 30.4
5673 | 30.9
5674 | 30.8
5675 | 30.4
5676 | 30.4
5677 | 30.7
5678 | 31.6
5679 | 32.2
5680 | 32.6
5681 | 32
5682 | 31
5683 | 29.5
5684 | 28.4
5685 | 27.5
5686 | 27.3
5687 | 27.2
5688 | 27.2
5689 | 26.8
5690 | 26.2
5691 | 25.5
5692 | 25.4
5693 | 26.4
5694 | 27
5695 | 27.2
5696 | 28
5697 | 28.7
5698 | 30.2
5699 | 31.6
5700 | 33.3
5701 | 33.8
5702 | 33.6
5703 | 31.9
5704 | 30
5705 | 28
5706 | 27.3
5707 | 27
5708 | 27.6
5709 | 27.7
5710 | 27.7
5711 | 27
5712 | 26.6
5713 | 26
5714 | 26
5715 | 25.9
5716 | 26.3
5717 | 25.8
5718 | 27
5719 | 28.1
5720 | 29.6
5721 | 30.4
5722 | 31.2
5723 | 31.6
5724 | 32.3
5725 | 32.5
5726 | 32.8
5727 | 32.2
5728 | 31.7
5729 | 30.6
5730 | 30.1
5731 | 29.4
5732 | 29.2
5733 | 28.7
5734 | 28.5
5735 | 28
5736 | 27.8
5737 | 27.1
5738 | 26.6
5739 | 25.8
5740 | 25.7
5741 | 27
5742 | 27.6
5743 | 28.3
5744 | 29.4
5745 | 30.3
5746 | 31.4
5747 | 32
5748 | 32.6
5749 | 32.6
5750 | 32.4
5751 | 31.5
5752 | 30.7
5753 | 29.8
5754 | 29.4
5755 | 29
5756 | 29
5757 | 28.7
5758 | 28.6
5759 | 28.2
5760 | 28.1
5761 | 27.8
5762 | 27.6
5763 | 27.2
5764 | 27.1
5765 | 26.4
5766 | 27.4
5767 | 28.3
5768 | 29.8
5769 | 30.7
5770 | 31.9
5771 | 32.4
5772 | 33.3
5773 | 33.3
5774 | 33.4
5775 | 32.4
5776 | 31.7
5777 | 30.6
5778 | 30.2
5779 | 29.4
5780 | 29
5781 | 27.7
5782 | 27
5783 | 26
5784 | 26.1
5785 | 25.9
5786 | 26.4
5787 | 26.2
5788 | 26.4
5789 | 26.6
5790 | 26.9
5791 | 27.4
5792 | 28
5793 | 28.8
5794 | 29.7
5795 | 30.6
5796 | 31.4
5797 | 31.8
5798 | 31.8
5799 | 31.4
5800 | 30.7
5801 | 30
5802 | 29.5
5803 | 29.1
5804 | 28.8
5805 | 28.5
5806 | 28.1
5807 | 27.6
5808 | 27.1
5809 | 26.7
5810 | 26.4
5811 | 26.3
5812 | 26.4
5813 | 25.8
5814 | 27.4
5815 | 28.9
5816 | 30
5817 | 30.5
5818 | 30.7
5819 | 30.8
5820 | 31.1
5821 | 31.4
5822 | 31.8
5823 | 31.8
5824 | 31.5
5825 | 30.8
5826 | 30.2
5827 | 29.7
5828 | 29.5
5829 | 29.3
5830 | 29
5831 | 28.2
5832 | 27.1
5833 | 26.8
5834 | 26.8
5835 | 26.7
5836 | 26.4
5837 | 26.2
5838 | 26.5
5839 | 27
5840 | 27.4
5841 | 27.9
5842 | 28.1
5843 | 28.4
5844 | 28.5
5845 | 28.7
5846 | 28.8
5847 | 29.1
5848 | 29.1
5849 | 29
5850 | 28.6
5851 | 28.1
5852 | 27.6
5853 | 27.3
5854 | 27
5855 | 26.8
5856 | 26.4
5857 | 26.1
5858 | 25.8
5859 | 25.8
5860 | 25.8
5861 | 26.2
5862 | 26.8
5863 | 27.5
5864 | 28.8
5865 | 29.8
5866 | 31
5867 | 31.6
5868 | 32.3
5869 | 32.4
5870 | 32.6
5871 | 32.3
5872 | 32.2
5873 | 31.8
5874 | 31.6
5875 | 30.8
5876 | 29.8
5877 | 28.1
5878 | 26.9
5879 | 25.8
5880 | 25.8
5881 | 25.9
5882 | 26.4
5883 | 26.3
5884 | 26.4
5885 | 26
5886 | 26.6
5887 | 27.4
5888 | 28
5889 | 28.9
5890 | 29.6
5891 | 30.4
5892 | 30.8
5893 | 31.3
5894 | 31.4
5895 | 31.5
5896 | 31.1
5897 | 30.6
5898 | 29.6
5899 | 28.7
5900 | 27.8
5901 | 27.4
5902 | 26.9
5903 | 26.6
5904 | 26
5905 | 25.5
5906 | 25
5907 | 25.1
5908 | 25.3
5909 | 26.6
5910 | 27.2
5911 | 27.3
5912 | 27.6
5913 | 27.3
5914 | 27.6
5915 | 28
5916 | 29.2
5917 | 30.1
5918 | 30.8
5919 | 30.3
5920 | 29.6
5921 | 28.4
5922 | 28
5923 | 27.6
5924 | 28
5925 | 28
5926 | 28.1
5927 | 27.6
5928 | 27.4
5929 | 26.8
5930 | 26.6
5931 | 26.2
5932 | 26.5
5933 | 26.2
5934 | 26.4
5935 | 26.6
5936 | 27.2
5937 | 27.8
5938 | 28.6
5939 | 29.4
5940 | 30.2
5941 | 30.5
5942 | 30.4
5943 | 29.7
5944 | 28.9
5945 | 28
5946 | 27.5
5947 | 27.2
5948 | 27.2
5949 | 27.1
5950 | 27
5951 | 26.8
5952 | 26.8
5953 | 26.6
5954 | 26.6
5955 | 26.4
5956 | 26.3
5957 | 26.6
5958 | 27.9
5959 | 29.3
5960 | 30.4
5961 | 31
5962 | 31.2
5963 | 31
5964 | 30.7
5965 | 30.5
5966 | 30.4
5967 | 30.3
5968 | 30.1
5969 | 29.8
5970 | 29.3
5971 | 28.9
5972 | 28.6
5973 | 28.4
5974 | 28.3
5975 | 28
5976 | 27.5
5977 | 26.7
5978 | 26
5979 | 25.6
5980 | 25.8
5981 | 27
5982 | 27.3
5983 | 27.7
5984 | 28.2
5985 | 28.7
5986 | 29.2
5987 | 29.4
5988 | 29.3
5989 | 29
5990 | 28.4
5991 | 27.8
5992 | 27.4
5993 | 27.2
5994 | 27.2
5995 | 27.3
5996 | 27.4
5997 | 27.4
5998 | 27.2
5999 | 27
6000 | 26.8
6001 | 26.6
6002 | 26.6
6003 | 26.7
6004 | 26.8
6005 | 26.4
6006 | 26
6007 | 25.9
6008 | 26
6009 | 26.9
6010 | 27.8
6011 | 29
6012 | 29.5
6013 | 29.9
6014 | 29.6
6015 | 29.5
6016 | 29.2
6017 | 29.2
6018 | 28.9
6019 | 28.8
6020 | 28.4
6021 | 28.2
6022 | 27.6
6023 | 27.2
6024 | 26.6
6025 | 26.4
6026 | 26.2
6027 | 26.4
6028 | 26.4
6029 | 26.2
6030 | 27.4
6031 | 28.3
6032 | 29.8
6033 | 30.3
6034 | 31.1
6035 | 31.2
6036 | 32
6037 | 32
6038 | 32.2
6039 | 31.1
6040 | 30.1
6041 | 28.6
6042 | 28
6043 | 27.2
6044 | 27.2
6045 | 26.6
6046 | 26.6
6047 | 26.2
6048 | 26.7
6049 | 26.5
6050 | 26.8
6051 | 26.2
6052 | 26.3
6053 | 26.2
6054 | 27.2
6055 | 28.4
6056 | 29.6
6057 | 30.6
6058 | 31.3
6059 | 31.6
6060 | 31.7
6061 | 31.6
6062 | 31.4
6063 | 31.1
6064 | 30.8
6065 | 30.4
6066 | 30.1
6067 | 29.7
6068 | 29.4
6069 | 29
6070 | 28.6
6071 | 28
6072 | 27.3
6073 | 26.6
6074 | 26
6075 | 25.6
6076 | 25.7
6077 | 26.4
6078 | 26.6
6079 | 27
6080 | 27.6
6081 | 28.1
6082 | 28.6
6083 | 28.8
6084 | 29.1
6085 | 29.3
6086 | 29.4
6087 | 29.2
6088 | 28.8
6089 | 28
6090 | 27.1
6091 | 26.1
6092 | 25.4
6093 | 24.9
6094 | 25
6095 | 25.4
6096 | 26.1
6097 | 26.7
6098 | 27
6099 | 26.8
6100 | 26.6
6101 | 25.4
6102 | 26.7
6103 | 27.9
6104 | 29.4
6105 | 30.2
6106 | 31
6107 | 31.2
6108 | 31.5
6109 | 31.2
6110 | 30.8
6111 | 29.6
6112 | 28.7
6113 | 27.6
6114 | 27.3
6115 | 27.1
6116 | 27.4
6117 | 27.2
6118 | 27.2
6119 | 26.6
6120 | 26.3
6121 | 25.7
6122 | 25.4
6123 | 24.9
6124 | 25
6125 | 26
6126 | 25.9
6127 | 26.6
6128 | 27.6
6129 | 29.3
6130 | 30.3
6131 | 31
6132 | 30.4
6133 | 29.7
6134 | 28.6
6135 | 28.4
6136 | 28.3
6137 | 28.8
6138 | 28.6
6139 | 28.4
6140 | 27.6
6141 | 27.2
6142 | 26.6
6143 | 26.6
6144 | 26.3
6145 | 26.5
6146 | 26.2
6147 | 26.3
6148 | 25.9
6149 | 25.6
6150 | 26.8
6151 | 28.4
6152 | 29.8
6153 | 30.9
6154 | 31.3
6155 | 31.2
6156 | 30.8
6157 | 30.5
6158 | 30.4
6159 | 30.5
6160 | 30.6
6161 | 30.4
6162 | 29.8
6163 | 29
6164 | 28.2
6165 | 27.6
6166 | 27.2
6167 | 27
6168 | 26.6
6169 | 26.1
6170 | 25.4
6171 | 25
6172 | 24.9
6173 | 26
6174 | 26.6
6175 | 27.7
6176 | 29
6177 | 30.2
6178 | 31
6179 | 31.4
6180 | 31.5
6181 | 31.3
6182 | 31
6183 | 30.7
6184 | 30.3
6185 | 29.8
6186 | 29.2
6187 | 28.6
6188 | 28
6189 | 27.6
6190 | 27.4
6191 | 27.4
6192 | 27.4
6193 | 27.2
6194 | 26.8
6195 | 26.3
6196 | 26
6197 | 26.2
6198 | 27.2
6199 | 27.8
6200 | 29
6201 | 29.4
6202 | 30.4
6203 | 30.8
6204 | 31.9
6205 | 32
6206 | 32
6207 | 30.6
6208 | 29.5
6209 | 28
6210 | 27.7
6211 | 27.4
6212 | 27.8
6213 | 27.4
6214 | 27.5
6215 | 26.8
6216 | 26.9
6217 | 26.4
6218 | 26.6
6219 | 26.1
6220 | 26.3
6221 | 26.2
6222 | 26.8
6223 | 27.3
6224 | 27.6
6225 | 27.9
6226 | 28.2
6227 | 29
6228 | 30
6229 | 31.1
6230 | 31.8
6231 | 31.9
6232 | 31.2
6233 | 30
6234 | 28.5
6235 | 27.4
6236 | 26.8
6237 | 26.8
6238 | 26.9
6239 | 27
6240 | 26.7
6241 | 26.2
6242 | 25.6
6243 | 25.4
6244 | 25.6
6245 | 26.6
6246 | 26
6247 | 25.4
6248 | 25.4
6249 | 26
6250 | 27.4
6251 | 29
6252 | 30.5
6253 | 31.4
6254 | 31.4
6255 | 30.7
6256 | 29.6
6257 | 28.4
6258 | 27.5
6259 | 27
6260 | 26.6
6261 | 26.3
6262 | 26
6263 | 25.8
6264 | 25.9
6265 | 26.1
6266 | 26.6
6267 | 26.9
6268 | 27
6269 | 25.4
6270 | 25.7
6271 | 26.8
6272 | 27.8
6273 | 29.1
6274 | 29.5
6275 | 29.6
6276 | 28.5
6277 | 27.7
6278 | 26.8
6279 | 27
6280 | 27.2
6281 | 27.8
6282 | 27.5
6283 | 27.3
6284 | 26.4
6285 | 26.2
6286 | 25.8
6287 | 26
6288 | 25.7
6289 | 25.7
6290 | 25.2
6291 | 25.2
6292 | 25
6293 | 25.4
6294 | 26.3
6295 | 27.4
6296 | 28.4
6297 | 29.4
6298 | 30.1
6299 | 30.8
6300 | 31.3
6301 | 31.8
6302 | 32
6303 | 32.1
6304 | 31.6
6305 | 31
6306 | 30
6307 | 29.3
6308 | 28.6
6309 | 28.3
6310 | 28
6311 | 27.6
6312 | 26.8
6313 | 25.9
6314 | 25
6315 | 24.6
6316 | 24.7
6317 | 25
6318 | 26
6319 | 27.2
6320 | 29
6321 | 30.1
6322 | 31.2
6323 | 31.4
6324 | 31.8
6325 | 31.7
6326 | 31.8
6327 | 31.2
6328 | 30.9
6329 | 30
6330 | 29.6
6331 | 28.7
6332 | 28.2
6333 | 27.3
6334 | 27
6335 | 26.6
6336 | 26.9
6337 | 26.7
6338 | 26.6
6339 | 25.7
6340 | 25.3
6341 | 24.8
6342 | 25.5
6343 | 26.6
6344 | 27.8
6345 | 28.6
6346 | 29
6347 | 29
6348 | 28.9
6349 | 28.8
6350 | 29
6351 | 29.2
6352 | 29.3
6353 | 29
6354 | 28.5
6355 | 27.7
6356 | 27
6357 | 26.5
6358 | 26.4
6359 | 26.4
6360 | 26.5
6361 | 26.3
6362 | 25.8
6363 | 25.1
6364 | 24.7
6365 | 25.4
6366 | 25.9
6367 | 26.5
6368 | 27
6369 | 27.5
6370 | 27.8
6371 | 28
6372 | 27.9
6373 | 27.8
6374 | 27.6
6375 | 27.4
6376 | 27.1
6377 | 26.8
6378 | 26.4
6379 | 26.2
6380 | 26
6381 | 26.1
6382 | 26
6383 | 26
6384 | 25.7
6385 | 25.4
6386 | 25
6387 | 24.9
6388 | 25
6389 | 25.8
6390 | 26.4
6391 | 26.6
6392 | 26.4
6393 | 25.8
6394 | 25.4
6395 | 25.4
6396 | 26.1
6397 | 27
6398 | 28
6399 | 28.3
6400 | 28.2
6401 | 27.4
6402 | 26.7
6403 | 26
6404 | 25.8
6405 | 25.7
6406 | 25.9
6407 | 25.8
6408 | 25.6
6409 | 25.2
6410 | 25
6411 | 24.9
6412 | 25.3
6413 | 24.6
6414 | 24.7
6415 | 24.8
6416 | 25
6417 | 25.3
6418 | 25.6
6419 | 25.8
6420 | 25.9
6421 | 26
6422 | 26
6423 | 26
6424 | 26
6425 | 26
6426 | 26
6427 | 25.9
6428 | 25.8
6429 | 25.6
6430 | 25.3
6431 | 25
6432 | 24.8
6433 | 24.7
6434 | 24.6
6435 | 24.6
6436 | 24.6
6437 | 24.4
6438 | 24.4
6439 | 24.4
6440 | 24.4
6441 | 24.3
6442 | 24.4
6443 | 24.4
6444 | 24.6
6445 | 24.8
6446 | 25
6447 | 25
6448 | 25.1
6449 | 25
6450 | 25
6451 | 25
6452 | 25
6453 | 24.9
6454 | 24.9
6455 | 24.8
6456 | 24.8
6457 | 24.8
6458 | 24.8
6459 | 24.6
6460 | 24.6
6461 | 24.6
6462 | 25
6463 | 25.2
6464 | 25.4
6465 | 25.5
6466 | 25.9
6467 | 26.6
6468 | 27.5
6469 | 28.2
6470 | 28.6
6471 | 28.4
6472 | 27.8
6473 | 27
6474 | 26.5
6475 | 26.4
6476 | 26.6
6477 | 26.8
6478 | 26.8
6479 | 26.4
6480 | 25.8
6481 | 25
6482 | 24.4
6483 | 24.1
6484 | 24.3
6485 | 25.4
6486 | 26.3
6487 | 27.2
6488 | 28.6
6489 | 29.2
6490 | 29.9
6491 | 29.8
6492 | 30
6493 | 29.9
6494 | 30
6495 | 29.6
6496 | 29.5
6497 | 29
6498 | 28.9
6499 | 28.3
6500 | 28
6501 | 27.1
6502 | 26.7
6503 | 26.2
6504 | 26.3
6505 | 26.2
6506 | 26.2
6507 | 25.6
6508 | 25.5
6509 | 25.4
6510 | 26.1
6511 | 26.8
6512 | 27.6
6513 | 28.2
6514 | 29
6515 | 29.6
6516 | 30.3
6517 | 30.5
6518 | 30.4
6519 | 29.7
6520 | 28.9
6521 | 28
6522 | 27.4
6523 | 27
6524 | 26.8
6525 | 26.5
6526 | 26.3
6527 | 25.8
6528 | 25.5
6529 | 25.1
6530 | 25
6531 | 24.9
6532 | 25.1
6533 | 25
6534 | 25.9
6535 | 26.4
6536 | 27.4
6537 | 27.6
6538 | 28.2
6539 | 28.4
6540 | 29.3
6541 | 29.7
6542 | 30.4
6543 | 30.1
6544 | 29.9
6545 | 29
6546 | 28.6
6547 | 27.8
6548 | 27.4
6549 | 26.4
6550 | 25.9
6551 | 25.2
6552 | 25.2
6553 | 25
6554 | 25.2
6555 | 24.8
6556 | 25
6557 | 24.2
6558 | 24.7
6559 | 25.3
6560 | 26
6561 | 26.5
6562 | 27.1
6563 | 27.6
6564 | 28.2
6565 | 28.5
6566 | 28.6
6567 | 28.2
6568 | 27.7
6569 | 27
6570 | 26.5
6571 | 26.1
6572 | 26
6573 | 25.9
6574 | 25.8
6575 | 25.6
6576 | 25.4
6577 | 25
6578 | 24.6
6579 | 24.2
6580 | 24.1
6581 | 24.8
6582 | 24.3
6583 | 24.2
6584 | 24.4
6585 | 25.1
6586 | 25.8
6587 | 26.6
6588 | 27
6589 | 27.2
6590 | 27
6591 | 26.8
6592 | 26.6
6593 | 26.4
6594 | 26.1
6595 | 25.8
6596 | 25.4
6597 | 25.1
6598 | 24.8
6599 | 24.8
6600 | 24.9
6601 | 25.2
6602 | 25.4
6603 | 25.5
6604 | 25.2
6605 | 24.4
6606 | 24.2
6607 | 24.4
6608 | 24.6
6609 | 25.2
6610 | 25.6
6611 | 26
6612 | 25.8
6613 | 25.6
6614 | 25.2
6615 | 25.3
6616 | 25.2
6617 | 25.4
6618 | 25.1
6619 | 24.8
6620 | 24.2
6621 | 24
6622 | 23.7
6623 | 23.8
6624 | 23.7
6625 | 24
6626 | 24
6627 | 24.3
6628 | 24.3
6629 | 23
6630 | 23.5
6631 | 23.9
6632 | 24.4
6633 | 24.5
6634 | 25
6635 | 25.4
6636 | 26.3
6637 | 26.9
6638 | 27.4
6639 | 27.1
6640 | 26.7
6641 | 26
6642 | 25.8
6643 | 25.6
6644 | 25.8
6645 | 25.7
6646 | 25.7
6647 | 25.2
6648 | 24.8
6649 | 24.1
6650 | 23.6
6651 | 23
6652 | 23
6653 | 24.6
6654 | 24.6
6655 | 25.2
6656 | 26
6657 | 27.3
6658 | 28.4
6659 | 29.4
6660 | 29.5
6661 | 29.3
6662 | 28.6
6663 | 28.2
6664 | 27.7
6665 | 27.6
6666 | 27.2
6667 | 26.9
6668 | 26.4
6669 | 26.1
6670 | 25.6
6671 | 25.4
6672 | 24.9
6673 | 24.7
6674 | 24.4
6675 | 24.5
6676 | 24.4
6677 | 24.4
6678 | 25
6679 | 25.8
6680 | 27
6681 | 28.1
6682 | 29.3
6683 | 30
6684 | 30.6
6685 | 30.6
6686 | 30.4
6687 | 29.6
6688 | 29
6689 | 28.2
6690 | 27.8
6691 | 27.3
6692 | 27
6693 | 26.4
6694 | 26
6695 | 25.4
6696 | 25.2
6697 | 24.9
6698 | 24.8
6699 | 24.5
6700 | 24.4
6701 | 25
6702 | 24.9
6703 | 25.4
6704 | 25.8
6705 | 27.3
6706 | 28.5
6707 | 30.2
6708 | 30.7
6709 | 31.3
6710 | 30.8
6711 | 30.7
6712 | 29.7
6713 | 29
6714 | 27.5
6715 | 26.6
6716 | 25.6
6717 | 25.7
6718 | 25.4
6719 | 25.6
6720 | 24.9
6721 | 24.6
6722 | 24
6723 | 24.4
6724 | 24.4
6725 | 25
6726 | 25.5
6727 | 25.8
6728 | 26.4
6729 | 26.6
6730 | 27.1
6731 | 27.4
6732 | 28.1
6733 | 28.2
6734 | 28.2
6735 | 27.3
6736 | 26.6
6737 | 25.6
6738 | 25.3
6739 | 25
6740 | 25.2
6741 | 24.9
6742 | 24.8
6743 | 24.4
6744 | 24.5
6745 | 24.5
6746 | 24.8
6747 | 24.7
6748 | 25
6749 | 24.6
6750 | 25.3
6751 | 26
6752 | 26.8
6753 | 27.6
6754 | 28.4
6755 | 29
6756 | 29.5
6757 | 29.6
6758 | 29.4
6759 | 28.9
6760 | 28.3
6761 | 27.8
6762 | 27.5
6763 | 27.2
6764 | 27
6765 | 26.6
6766 | 26.1
6767 | 25.4
6768 | 24.8
6769 | 24.3
6770 | 24
6771 | 23.9
6772 | 24.2
6773 | 24.8
6774 | 25.4
6775 | 26.2
6776 | 27.2
6777 | 28.1
6778 | 28.9
6779 | 29.4
6780 | 29.7
6781 | 29.8
6782 | 29.8
6783 | 29.5
6784 | 29.1
6785 | 28.4
6786 | 27.6
6787 | 26.7
6788 | 25.8
6789 | 25
6790 | 24.6
6791 | 24.4
6792 | 24.5
6793 | 24.5
6794 | 24.6
6795 | 24.5
6796 | 24.6
6797 | 23.4
6798 | 24.3
6799 | 24.7
6800 | 25.4
6801 | 25.3
6802 | 25.6
6803 | 25.8
6804 | 27
6805 | 27.9
6806 | 29
6807 | 28.9
6808 | 28.5
6809 | 27.2
6810 | 26.3
6811 | 25.2
6812 | 24.8
6813 | 24.1
6814 | 24.1
6815 | 23.8
6816 | 24
6817 | 23.8
6818 | 23.8
6819 | 23.3
6820 | 23.4
6821 | 22.6
6822 | 23.8
6823 | 25.3
6824 | 27
6825 | 28.2
6826 | 29.1
6827 | 29.4
6828 | 29.7
6829 | 29.7
6830 | 29.8
6831 | 29.4
6832 | 28.9
6833 | 28
6834 | 27.1
6835 | 26.1
6836 | 25.4
6837 | 24.7
6838 | 24.5
6839 | 24.2
6840 | 24.1
6841 | 23.7
6842 | 23.2
6843 | 22.5
6844 | 22.3
6845 | 22.4
6846 | 23
6847 | 24
6848 | 25.2
6849 | 26.4
6850 | 27.6
6851 | 28.6
6852 | 29.5
6853 | 30.1
6854 | 30.4
6855 | 30.3
6856 | 29.8
6857 | 28.8
6858 | 27.7
6859 | 26.5
6860 | 25.6
6861 | 25
6862 | 24.6
6863 | 24.4
6864 | 24.2
6865 | 23.7
6866 | 23.2
6867 | 22.6
6868 | 22.3
6869 | 23.6
6870 | 24.2
6871 | 25
6872 | 26
6873 | 27.2
6874 | 28.4
6875 | 29.6
6876 | 30.5
6877 | 30.9
6878 | 30.8
6879 | 30.1
6880 | 29.2
6881 | 28.2
6882 | 27.4
6883 | 26.9
6884 | 26.6
6885 | 26.3
6886 | 25.8
6887 | 25.2
6888 | 24.5
6889 | 23.9
6890 | 23.4
6891 | 23.2
6892 | 23.3
6893 | 23.8
6894 | 24.3
6895 | 25.3
6896 | 26.4
6897 | 27.9
6898 | 29.1
6899 | 30.4
6900 | 31.1
6901 | 31.5
6902 | 31.4
6903 | 31.1
6904 | 30.3
6905 | 29.4
6906 | 28.2
6907 | 27.3
6908 | 26.4
6909 | 26
6910 | 25.6
6911 | 25.4
6912 | 24.8
6913 | 24.3
6914 | 23.6
6915 | 23.4
6916 | 23.3
6917 | 24
6918 | 25.1
6919 | 26.5
6920 | 28
6921 | 29.1
6922 | 30
6923 | 30.4
6924 | 30.9
6925 | 30.9
6926 | 31
6927 | 30.5
6928 | 30
6929 | 29
6930 | 28.2
6931 | 27.3
6932 | 26.8
6933 | 26.2
6934 | 26
6935 | 25.6
6936 | 25.4
6937 | 24.9
6938 | 24.4
6939 | 23.8
6940 | 23.7
6941 | 23.8
6942 | 24.4
6943 | 25.4
6944 | 26.8
6945 | 28.2
6946 | 29.6
6947 | 30.8
6948 | 31.7
6949 | 32.2
6950 | 32.2
6951 | 31.7
6952 | 30.9
6953 | 29.8
6954 | 28.7
6955 | 27.8
6956 | 27.2
6957 | 26.8
6958 | 26.6
6959 | 26.4
6960 | 26.1
6961 | 25.5
6962 | 24.8
6963 | 24.1
6964 | 23.8
6965 | 25
6966 | 26.7
6967 | 27.1
6968 | 27.4
6969 | 25.6
6970 | 24.6
6971 | 23.6
6972 | 25
6973 | 26.5
6974 | 28.8
6975 | 29.1
6976 | 29.1
6977 | 27.4
6978 | 26.7
6979 | 25.6
6980 | 25.8
6981 | 25.2
6982 | 25.6
6983 | 25
6984 | 25.4
6985 | 24.7
6986 | 24.8
6987 | 24
6988 | 24.6
6989 | 25
6990 | 26.9
6991 | 27.6
6992 | 28
6993 | 26.4
6994 | 25.2
6995 | 23.9
6996 | 24.7
6997 | 25.6
6998 | 27.5
6999 | 27.7
7000 | 27.7
7001 | 26.2
7002 | 25.5
7003 | 24.4
7004 | 24.6
7005 | 24.2
7006 | 24.8
7007 | 24.5
7008 | 25
7009 | 24.4
7010 | 24.4
7011 | 23.7
7012 | 24.4
7013 | 22.6
7014 | 21.9
7015 | 21.5
7016 | 21.2
7017 | 21.8
7018 | 22.7
7019 | 24.2
7020 | 25.2
7021 | 26.1
7022 | 26.2
7023 | 26.1
7024 | 25.5
7025 | 25
7026 | 24.2
7027 | 23.8
7028 | 23.4
7029 | 23.4
7030 | 23.2
7031 | 23.2
7032 | 22.8
7033 | 22.8
7034 | 22.6
7035 | 22.8
7036 | 22.7
7037 | 22
7038 | 23
7039 | 24.3
7040 | 25.6
7041 | 26.5
7042 | 27.2
7043 | 27.6
7044 | 28.1
7045 | 28.5
7046 | 28.8
7047 | 28.5
7048 | 27.9
7049 | 26.8
7050 | 25.7
7051 | 24.6
7052 | 24
7053 | 23.6
7054 | 23.6
7055 | 23.6
7056 | 23.6
7057 | 23.1
7058 | 22.6
7059 | 21.9
7060 | 21.7
7061 | 22.4
7062 | 23.2
7063 | 24
7064 | 25.2
7065 | 25.9
7066 | 26.6
7067 | 26.8
7068 | 27.3
7069 | 27.4
7070 | 27.6
7071 | 27.1
7072 | 26.6
7073 | 25.6
7074 | 24.9
7075 | 23.8
7076 | 23.2
7077 | 22.4
7078 | 22.2
7079 | 22
7080 | 22.4
7081 | 22.6
7082 | 22.8
7083 | 22.5
7084 | 22.4
7085 | 20.8
7086 | 22.1
7087 | 23.5
7088 | 25.4
7089 | 26.6
7090 | 27.8
7091 | 28.4
7092 | 29.2
7093 | 29.4
7094 | 29.6
7095 | 28.9
7096 | 28.2
7097 | 27
7098 | 26.2
7099 | 25.3
7100 | 24.8
7101 | 24.1
7102 | 23.8
7103 | 23.2
7104 | 23
7105 | 22.3
7106 | 21.8
7107 | 20.9
7108 | 20.7
7109 | 21.8
7110 | 22.8
7111 | 24
7112 | 25.4
7113 | 26.5
7114 | 27.5
7115 | 28.2
7116 | 29
7117 | 29.5
7118 | 29.8
7119 | 29.3
7120 | 28.5
7121 | 27.2
7122 | 26
7123 | 24.8
7124 | 24.2
7125 | 23.7
7126 | 23.7
7127 | 23.6
7128 | 23.6
7129 | 23.1
7130 | 22.6
7131 | 21.9
7132 | 21.6
7133 | 22
7134 | 22.4
7135 | 23.3
7136 | 24.6
7137 | 26
7138 | 27.3
7139 | 28.4
7140 | 29.2
7141 | 29.6
7142 | 29.6
7143 | 29.2
7144 | 28.6
7145 | 27.6
7146 | 26.6
7147 | 25.5
7148 | 24.6
7149 | 23.9
7150 | 23.6
7151 | 23.4
7152 | 23.4
7153 | 23.3
7154 | 23
7155 | 22.5
7156 | 22.1
7157 | 22.4
7158 | 23
7159 | 23.8
7160 | 24.8
7161 | 25.9
7162 | 27.1
7163 | 28.2
7164 | 29.1
7165 | 29.6
7166 | 29.6
7167 | 29.1
7168 | 28.2
7169 | 27
7170 | 25.8
7171 | 24.8
7172 | 24
7173 | 23.5
7174 | 23.2
7175 | 23
7176 | 22.8
7177 | 22.6
7178 | 22.4
7179 | 22.2
7180 | 22.2
7181 | 21.8
7182 | 21.7
7183 | 22.1
7184 | 22.8
7185 | 24.3
7186 | 26.1
7187 | 28
7188 | 29.2
7189 | 29.8
7190 | 29.4
7191 | 28.6
7192 | 27.3
7193 | 26.2
7194 | 25
7195 | 24.3
7196 | 23.6
7197 | 23.2
7198 | 22.7
7199 | 22.4
7200 | 21.9
7201 | 21.8
7202 | 21.6
7203 | 21.7
7204 | 21.7
7205 | 20.8
7206 | 21.9
7207 | 23.2
7208 | 25
7209 | 26.1
7210 | 27.3
7211 | 27.8
7212 | 28.5
7213 | 28.7
7214 | 28.8
7215 | 28
7216 | 27.2
7217 | 25.8
7218 | 24.8
7219 | 23.5
7220 | 22.8
7221 | 21.9
7222 | 21.7
7223 | 21.4
7224 | 21.7
7225 | 21.6
7226 | 21.6
7227 | 20.9
7228 | 20.8
7229 | 20.4
7230 | 21.6
7231 | 23.1
7232 | 24.8
7233 | 26.1
7234 | 27.2
7235 | 27.8
7236 | 28.4
7237 | 28.6
7238 | 28.6
7239 | 28
7240 | 27.2
7241 | 26
7242 | 25
7243 | 24
7244 | 23.4
7245 | 22.9
7246 | 22.7
7247 | 22.4
7248 | 22.1
7249 | 21.4
7250 | 20.8
7251 | 20.1
7252 | 20
7253 | 22
7254 | 22.8
7255 | 23.5
7256 | 24.6
7257 | 25.4
7258 | 26.3
7259 | 27
7260 | 27.8
7261 | 28.1
7262 | 28.2
7263 | 27.6
7264 | 26.8
7265 | 25.6
7266 | 24.6
7267 | 23.5
7268 | 22.8
7269 | 22.1
7270 | 21.7
7271 | 21.4
7272 | 21.5
7273 | 21.4
7274 | 21.6
7275 | 21.5
7276 | 21.7
7277 | 20.4
7278 | 21.8
7279 | 23.1
7280 | 24.4
7281 | 24.9
7282 | 25.4
7283 | 25.6
7284 | 26.3
7285 | 26.8
7286 | 27.4
7287 | 27.2
7288 | 26.6
7289 | 25.4
7290 | 24.4
7291 | 23.3
7292 | 22.8
7293 | 22.2
7294 | 22.2
7295 | 21.8
7296 | 21.7
7297 | 21
7298 | 20.6
7299 | 19.7
7300 | 19.4
7301 | 19.4
7302 | 20.5
7303 | 22
7304 | 23.6
7305 | 24.8
7306 | 25.8
7307 | 26.4
7308 | 26.9
7309 | 27.1
7310 | 27.2
7311 | 26.8
7312 | 26.3
7313 | 25.4
7314 | 24.6
7315 | 23.8
7316 | 23.4
7317 | 23
7318 | 22.8
7319 | 22.4
7320 | 21.9
7321 | 21.1
7322 | 20.2
7323 | 19.3
7324 | 19.1
7325 | 20.4
7326 | 20.8
7327 | 21.6
7328 | 22.8
7329 | 24.1
7330 | 25.5
7331 | 26.6
7332 | 27.4
7333 | 27.6
7334 | 27.4
7335 | 26.9
7336 | 26.2
7337 | 25.6
7338 | 25.1
7339 | 24.7
7340 | 24.4
7341 | 23.9
7342 | 23.4
7343 | 22.8
7344 | 22.2
7345 | 21.6
7346 | 21.1
7347 | 20.6
7348 | 20.4
7349 | 21.8
7350 | 22.2
7351 | 22.5
7352 | 23.2
7353 | 23.9
7354 | 24.9
7355 | 25.8
7356 | 26.8
7357 | 27.3
7358 | 27.4
7359 | 26.7
7360 | 25.9
7361 | 24.8
7362 | 24.2
7363 | 23.7
7364 | 23.6
7365 | 23.4
7366 | 23.2
7367 | 22.8
7368 | 22.5
7369 | 22.2
7370 | 22
7371 | 21.7
7372 | 21.8
7373 | 22
7374 | 22.3
7375 | 22.5
7376 | 23.4
7377 | 24.3
7378 | 25.6
7379 | 26.8
7380 | 28
7381 | 28.4
7382 | 28.2
7383 | 26.9
7384 | 25.5
7385 | 23.8
7386 | 22.7
7387 | 21.9
7388 | 21.6
7389 | 21.2
7390 | 21.3
7391 | 21.2
7392 | 21.6
7393 | 21.8
7394 | 22.2
7395 | 22.1
7396 | 22.2
7397 | 19.6
7398 | 20
7399 | 21.1
7400 | 22.4
7401 | 24.1
7402 | 25.6
7403 | 26.8
7404 | 27.3
7405 | 27.5
7406 | 27.2
7407 | 26.8
7408 | 26
7409 | 25.2
7410 | 24.1
7411 | 23.3
7412 | 22.6
7413 | 22.5
7414 | 22.5
7415 | 22.6
7416 | 22.2
7417 | 21.7
7418 | 20.8
7419 | 20.1
7420 | 19.5
7421 | 20.2
7422 | 20.6
7423 | 21.5
7424 | 23.2
7425 | 24.9
7426 | 26.5
7427 | 27.6
7428 | 28.4
7429 | 28.5
7430 | 28.4
7431 | 27.7
7432 | 26.9
7433 | 25.6
7434 | 24.2
7435 | 22.5
7436 | 21
7437 | 19.7
7438 | 19.3
7439 | 19.4
7440 | 20.2
7441 | 20.9
7442 | 21.4
7443 | 21.1
7444 | 20.7
7445 | 18.2
7446 | 19.4
7447 | 21.1
7448 | 23.2
7449 | 25.1
7450 | 26.7
7451 | 27.8
7452 | 28.5
7453 | 28.5
7454 | 28
7455 | 26.9
7456 | 25.8
7457 | 24.4
7458 | 23.4
7459 | 22.5
7460 | 22
7461 | 21.5
7462 | 21.3
7463 | 20.8
7464 | 20.3
7465 | 19.5
7466 | 18.8
7467 | 18
7468 | 17.9
7469 | 18
7470 | 18.6
7471 | 20.6
7472 | 22.4
7473 | 24.8
7474 | 25.9
7475 | 26.8
7476 | 26.6
7477 | 27.1
7478 | 27.6
7479 | 29.1
7480 | 29.6
7481 | 29.4
7482 | 27
7483 | 24.4
7484 | 21.2
7485 | 19.8
7486 | 19.1
7487 | 19.8
7488 | 19.9
7489 | 20
7490 | 19
7491 | 18.4
7492 | 17.6
7493 | 18
7494 | 19.3
7495 | 21
7496 | 23
7497 | 24.7
7498 | 26.3
7499 | 27.2
7500 | 27.9
7501 | 28
7502 | 27.8
7503 | 27
7504 | 26
7505 | 24.6
7506 | 23.3
7507 | 22.1
7508 | 21.2
7509 | 20.5
7510 | 20.2
7511 | 19.8
7512 | 19.5
7513 | 19
7514 | 18.4
7515 | 17.7
7516 | 17.6
7517 | 17.8
7518 | 19.3
7519 | 21
7520 | 23.4
7521 | 25.2
7522 | 26.9
7523 | 27.8
7524 | 28.7
7525 | 28.7
7526 | 28.6
7527 | 27.4
7528 | 26.3
7529 | 24.6
7530 | 23.5
7531 | 22.1
7532 | 21.4
7533 | 20.4
7534 | 20
7535 | 19.4
7536 | 19.4
7537 | 18.9
7538 | 18.6
7539 | 17.8
7540 | 17.6
7541 | 17.8
7542 | 19.1
7543 | 20.8
7544 | 23
7545 | 24.7
7546 | 26.4
7547 | 27.4
7548 | 28.4
7549 | 28.5
7550 | 28.4
7551 | 27.2
7552 | 26.1
7553 | 24.4
7554 | 23.3
7555 | 22.1
7556 | 21.4
7557 | 20.4
7558 | 20
7559 | 19.4
7560 | 19.3
7561 | 18.9
7562 | 18.6
7563 | 17.8
7564 | 17.7
7565 | 17.4
7566 | 18.6
7567 | 19.9
7568 | 22
7569 | 23.6
7570 | 25.3
7571 | 26.4
7572 | 27.6
7573 | 27.9
7574 | 28
7575 | 26.9
7576 | 25.8
7577 | 24.2
7578 | 23.3
7579 | 22.1
7580 | 21.6
7581 | 20.6
7582 | 20.2
7583 | 19.4
7584 | 19.2
7585 | 18.7
7586 | 18.4
7587 | 17.6
7588 | 17.4
7589 | 18.2
7590 | 18.7
7591 | 19.3
7592 | 20.4
7593 | 21.7
7594 | 23.5
7595 | 25.2
7596 | 26.9
7597 | 27.7
7598 | 27.8
7599 | 26.7
7600 | 25.2
7601 | 23.4
7602 | 22
7603 | 20.9
7604 | 20.4
7605 | 19.9
7606 | 19.5
7607 | 19
7608 | 18.7
7609 | 18.3
7610 | 18.2
7611 | 18
7612 | 18.1
7613 | 17.2
7614 | 17.8
7615 | 18.9
7616 | 20.8
7617 | 22.6
7618 | 24.7
7619 | 26.2
7620 | 27.5
7621 | 28
7622 | 28
7623 | 27
7624 | 25.6
7625 | 23.8
7626 | 22.3
7627 | 20.8
7628 | 19.8
7629 | 19
7630 | 18.7
7631 | 18.6
7632 | 18.8
7633 | 18.8
7634 | 18.6
7635 | 17.9
7636 | 17.5
7637 | 17.4
7638 | 17.9
7639 | 18.8
7640 | 20.4
7641 | 22.1
7642 | 24.2
7643 | 25.8
7644 | 27.3
7645 | 27.6
7646 | 27.4
7647 | 26.1
7648 | 24.7
7649 | 23
7650 | 22
7651 | 21
7652 | 20.4
7653 | 19.5
7654 | 19
7655 | 18.4
7656 | 18.3
7657 | 18.1
7658 | 18.2
7659 | 17.8
7660 | 17.6
7661 | 18
7662 | 17.7
7663 | 17.9
7664 | 18.8
7665 | 20.7
7666 | 22.9
7667 | 25.2
7668 | 26.7
7669 | 27.4
7670 | 27
7671 | 26
7672 | 24.6
7673 | 23.2
7674 | 21.8
7675 | 20.7
7676 | 19.6
7677 | 18.9
7678 | 18.3
7679 | 18
7680 | 17.8
7681 | 18
7682 | 18.2
7683 | 18.4
7684 | 18.2
7685 | 16.4
7686 | 17.7
7687 | 19.3
7688 | 21.4
7689 | 23
7690 | 24.5
7691 | 25.4
7692 | 26.3
7693 | 26.5
7694 | 26.4
7695 | 25.4
7696 | 24.2
7697 | 22.4
7698 | 21.1
7699 | 19.7
7700 | 19
7701 | 18.3
7702 | 18.2
7703 | 18
7704 | 18.1
7705 | 17.8
7706 | 17.4
7707 | 16.6
7708 | 16.3
7709 | 16.6
7710 | 17.8
7711 | 19.4
7712 | 21.4
7713 | 23.5
7714 | 25.7
7715 | 27.4
7716 | 28.5
7717 | 28.8
7718 | 28.2
7719 | 26.9
7720 | 25.2
7721 | 23.6
7722 | 22.4
7723 | 21.5
7724 | 21
7725 | 20.5
7726 | 20
7727 | 19.2
7728 | 18.3
7729 | 17.4
7730 | 16.6
7731 | 16.1
7732 | 16.1
7733 | 15
7734 | 16.6
7735 | 18.5
7736 | 21.6
7737 | 23.5
7738 | 25.5
7739 | 26.2
7740 | 27.4
7741 | 27.3
7742 | 27.4
7743 | 25.9
7744 | 24.7
7745 | 22.6
7746 | 21.6
7747 | 20.1
7748 | 19.6
7749 | 18.5
7750 | 18.5
7751 | 18.2
7752 | 19
7753 | 18.6
7754 | 18.4
7755 | 16.6
7756 | 15.7
7757 | 16.6
7758 | 17.9
7759 | 19.7
7760 | 22
7761 | 23.9
7762 | 25.7
7763 | 26.8
7764 | 27.7
7765 | 27.9
7766 | 27.8
7767 | 26.8
7768 | 25.6
7769 | 24
7770 | 22.7
7771 | 21.3
7772 | 20.4
7773 | 19.5
7774 | 19.1
7775 | 18.6
7776 | 18.4
7777 | 17.9
7778 | 17.4
7779 | 16.6
7780 | 16.4
7781 | 16.8
7782 | 18.5
7783 | 20.2
7784 | 22.6
7785 | 24.1
7786 | 25.7
7787 | 26.4
7788 | 27.5
7789 | 27.5
7790 | 27.6
7791 | 26.4
7792 | 25.3
7793 | 23.6
7794 | 22.8
7795 | 21.6
7796 | 21
7797 | 19.7
7798 | 19
7799 | 18
7800 | 17.9
7801 | 17.3
7802 | 17.2
7803 | 16.5
7804 | 16.6
7805 | 16.8
7806 | 18.7
7807 | 21
7808 | 23.4
7809 | 25.1
7810 | 26.5
7811 | 27.2
7812 | 27.9
7813 | 28
7814 | 28
7815 | 27.2
7816 | 26
7817 | 24.2
7818 | 22.6
7819 | 21.1
7820 | 20.2
7821 | 19.5
7822 | 19.2
7823 | 18.8
7824 | 18.4
7825 | 17.6
7826 | 16.8
7827 | 16
7828 | 16
7829 | 16.8
7830 | 18.3
7831 | 20.1
7832 | 22.4
7833 | 24.1
7834 | 25.8
7835 | 26.8
7836 | 27.8
7837 | 28
7838 | 28
7839 | 27
7840 | 25.7
7841 | 24
7842 | 22.7
7843 | 21.4
7844 | 20.8
7845 | 20.1
7846 | 19.9
7847 | 19.4
7848 | 19.1
7849 | 18.3
7850 | 17.6
7851 | 16.7
7852 | 16.5
7853 | 17.4
7854 | 18.8
7855 | 20.4
7856 | 22.6
7857 | 24.1
7858 | 25.6
7859 | 26.4
7860 | 27.5
7861 | 27.8
7862 | 28
7863 | 27
7864 | 25.9
7865 | 24.2
7866 | 23.1
7867 | 21.8
7868 | 21.2
7869 | 20.3
7870 | 20.1
7871 | 19.6
7872 | 19.7
7873 | 19.2
7874 | 18.8
7875 | 17.7
7876 | 17.4
7877 | 17.6
7878 | 18.2
7879 | 19.5
7880 | 21
7881 | 22.9
7882 | 24.7
7883 | 26.2
7884 | 27.1
7885 | 27.5
7886 | 27.2
7887 | 26.6
7888 | 25.6
7889 | 24.6
7890 | 23.4
7891 | 22.5
7892 | 21.6
7893 | 21
7894 | 20.5
7895 | 20
7896 | 19.3
7897 | 18.7
7898 | 18
7899 | 17.6
7900 | 17.3
7901 | 18
7902 | 18.7
7903 | 19.6
7904 | 21.4
7905 | 23
7906 | 24.8
7907 | 26.2
7908 | 27.6
7909 | 28
7910 | 28
7911 | 26.8
7912 | 25.4
7913 | 23.4
7914 | 22
7915 | 20.5
7916 | 19.6
7917 | 18.6
7918 | 18.4
7919 | 18.2
7920 | 18.7
7921 | 18.8
7922 | 19
7923 | 18.5
7924 | 18.3
7925 | 16.8
7926 | 17.2
7927 | 17.8
7928 | 19.4
7929 | 21.2
7930 | 23.7
7931 | 26
7932 | 28.1
7933 | 28.9
7934 | 28.6
7935 | 26.9
7936 | 24.9
7937 | 22.8
7938 | 21.6
7939 | 20.9
7940 | 20.8
7941 | 20.4
7942 | 20.1
7943 | 19.4
7944 | 19
7945 | 18.3
7946 | 18
7947 | 17.4
7948 | 17.1
7949 | 19
7950 | 19.1
7951 | 19
7952 | 19.2
7953 | 19.3
7954 | 19.7
7955 | 20
7956 | 20.6
7957 | 20.8
7958 | 20.8
7959 | 20.2
7960 | 19.5
7961 | 18.6
7962 | 18
7963 | 17.3
7964 | 17
7965 | 16.5
7966 | 16.5
7967 | 16.6
7968 | 17.2
7969 | 17.8
7970 | 18.6
7971 | 18.9
7972 | 19.1
7973 | 16.6
7974 | 16.8
7975 | 17
7976 | 17.2
7977 | 17.3
7978 | 17.5
7979 | 17.6
7980 | 17.7
7981 | 17.7
7982 | 17.6
7983 | 17.5
7984 | 17.3
7985 | 17.2
7986 | 17.2
7987 | 17.3
7988 | 17.4
7989 | 17.5
7990 | 17.4
7991 | 17.2
7992 | 16.9
7993 | 16.6
7994 | 16.4
7995 | 16.3
7996 | 16.4
7997 | 16.8
7998 | 16.9
7999 | 17.2
8000 | 17.6
8001 | 18.1
8002 | 18.7
8003 | 19.2
8004 | 19.6
8005 | 19.9
8006 | 20
8007 | 19.9
8008 | 19.7
8009 | 19.4
8010 | 19.1
8011 | 18.8
8012 | 18.6
8013 | 18.4
8014 | 18.2
8015 | 18
8016 | 17.7
8017 | 17.6
8018 | 16.8
8019 | 16
8020 | 15.7
8021 | 14.8
8022 | 15.6
8023 | 16.4
8024 | 18.8
8025 | 20.3
8026 | 22.7
8027 | 24
8028 | 26
8029 | 26.3
8030 | 26.4
8031 | 24.4
8032 | 22.6
8033 | 20
8034 | 18.8
8035 | 17.2
8036 | 16.8
8037 | 15.5
8038 | 15.5
8039 | 15.2
8040 | 16.4
8041 | 16.9
8042 | 17.6
8043 | 16.5
8044 | 16
8045 | 12.6
8046 | 13.8
8047 | 15.5
8048 | 17.8
8049 | 19.7
8050 | 21.7
8051 | 23
8052 | 24.1
8053 | 24.2
8054 | 23.8
8055 | 22.4
8056 | 21.2
8057 | 19.8
8058 | 19.3
8059 | 18.9
8060 | 19
8061 | 18.6
8062 | 18.3
8063 | 17.4
8064 | 16.7
8065 | 15.4
8066 | 14.4
8067 | 13.1
8068 | 12.6
8069 | 14.6
8070 | 15.2
8071 | 16.1
8072 | 17.8
8073 | 19.3
8074 | 21.2
8075 | 22.4
8076 | 23.6
8077 | 24
8078 | 24
8079 | 23
8080 | 21.9
8081 | 20.4
8082 | 19.4
8083 | 18.1
8084 | 17.4
8085 | 16.4
8086 | 16.1
8087 | 15.8
8088 | 16.1
8089 | 16.1
8090 | 16.2
8091 | 15.5
8092 | 15.1
8093 | 13.4
8094 | 14.2
8095 | 15.4
8096 | 17.4
8097 | 19.1
8098 | 21
8099 | 22.4
8100 | 23.9
8101 | 24.4
8102 | 24.6
8103 | 23.6
8104 | 22.3
8105 | 20.4
8106 | 19
8107 | 17.3
8108 | 16.4
8109 | 15.4
8110 | 15.1
8111 | 14.8
8112 | 15.2
8113 | 15.1
8114 | 15
8115 | 14.2
8116 | 13.8
8117 | 12.6
8118 | 13.8
8119 | 15.5
8120 | 17.8
8121 | 19.8
8122 | 21.9
8123 | 23.4
8124 | 24.8
8125 | 25.3
8126 | 25.4
8127 | 24.3
8128 | 22.9
8129 | 21
8130 | 19.5
8131 | 18
8132 | 17.2
8133 | 16.4
8134 | 16.1
8135 | 15.6
8136 | 15.4
8137 | 14.7
8138 | 14
8139 | 13
8140 | 12.6
8141 | 13.8
8142 | 14.9
8143 | 16.4
8144 | 18.4
8145 | 20.2
8146 | 22
8147 | 23.4
8148 | 24.7
8149 | 25.3
8150 | 25.4
8151 | 24.5
8152 | 23.2
8153 | 21.4
8154 | 19.8
8155 | 18.2
8156 | 17.2
8157 | 16.3
8158 | 15.8
8159 | 15.4
8160 | 15.3
8161 | 14.8
8162 | 14.4
8163 | 13.8
8164 | 13.6
8165 | 13.4
8166 | 14.5
8167 | 16.1
8168 | 18.4
8169 | 20.6
8170 | 22.7
8171 | 24
8172 | 24.8
8173 | 24.9
8174 | 24.4
8175 | 23.3
8176 | 22.1
8177 | 20.6
8178 | 19.3
8179 | 18
8180 | 17
8181 | 16
8182 | 15.5
8183 | 15
8184 | 14.9
8185 | 14.5
8186 | 14.2
8187 | 13.6
8188 | 13.3
8189 | 12.8
8190 | 13.9
8191 | 15.4
8192 | 17.4
8193 | 19.5
8194 | 21.6
8195 | 23.4
8196 | 24.9
8197 | 25.5
8198 | 25.4
8199 | 24.3
8200 | 22.6
8201 | 20.6
8202 | 18.8
8203 | 17.3
8204 | 16.4
8205 | 15.8
8206 | 15.4
8207 | 15
8208 | 14.6
8209 | 13.9
8210 | 13.2
8211 | 12.6
8212 | 12.5
8213 | 12
8214 | 13
8215 | 14.4
8216 | 17
8217 | 19.2
8218 | 21.8
8219 | 23.4
8220 | 25.1
8221 | 25.3
8222 | 25
8223 | 23.2
8224 | 21.5
8225 | 19.4
8226 | 18.4
8227 | 17.2
8228 | 16.8
8229 | 15.7
8230 | 15.3
8231 | 14.6
8232 | 14.8
8233 | 14.5
8234 | 14.4
8235 | 13.3
8236 | 12.7
8237 | 12.2
8238 | 13.5
8239 | 15.1
8240 | 17.6
8241 | 19.8
8242 | 22.3
8243 | 24
8244 | 25.5
8245 | 25.7
8246 | 25.2
8247 | 23.3
8248 | 21.6
8249 | 19.7
8250 | 18.9
8251 | 18.1
8252 | 18
8253 | 17.2
8254 | 16.6
8255 | 15.4
8256 | 14.8
8257 | 13.9
8258 | 13.4
8259 | 12.5
8260 | 12.3
8261 | 13.4
8262 | 15
8263 | 16.8
8264 | 19.2
8265 | 21
8266 | 22.7
8267 | 23.8
8268 | 24.9
8269 | 25.3
8270 | 25.4
8271 | 24.4
8272 | 23.1
8273 | 21
8274 | 19.2
8275 | 17.2
8276 | 16
8277 | 14.9
8278 | 14.5
8279 | 14.2
8280 | 14.4
8281 | 14
8282 | 13.8
8283 | 13.1
8284 | 13.1
8285 | 12.6
8286 | 13.8
8287 | 15.3
8288 | 17.6
8289 | 19.7
8290 | 21.9
8291 | 23.6
8292 | 25.1
8293 | 25.4
8294 | 25
8295 | 23.3
8296 | 21.5
8297 | 19.2
8298 | 17.6
8299 | 16.3
8300 | 15.6
8301 | 14.8
8302 | 14.5
8303 | 14
8304 | 13.9
8305 | 13.4
8306 | 13.2
8307 | 12.6
8308 | 12.5
8309 | 11.4
8310 | 12.5
8311 | 14.2
8312 | 16.8
8313 | 19.1
8314 | 21.7
8315 | 23.4
8316 | 24.9
8317 | 25.2
8318 | 24.8
8319 | 23.2
8320 | 21.5
8321 | 19.4
8322 | 18.1
8323 | 16.9
8324 | 16.4
8325 | 15.6
8326 | 15.2
8327 | 14.6
8328 | 14.4
8329 | 13.7
8330 | 13.2
8331 | 12.1
8332 | 11.6
8333 | 12.4
8334 | 13.1
8335 | 14.5
8336 | 16.6
8337 | 19.1
8338 | 21.6
8339 | 23.6
8340 | 24.8
8341 | 25.3
8342 | 24.8
8343 | 23.7
8344 | 22.2
8345 | 20.6
8346 | 19
8347 | 17.5
8348 | 16.4
8349 | 15.6
8350 | 15.1
8351 | 14.8
8352 | 14.4
8353 | 14
8354 | 13.4
8355 | 12.8
8356 | 12.4
8357 | 14.4
8358 | 14.7
8359 | 15.3
8360 | 16.2
8361 | 17.8
8362 | 19.7
8363 | 21.8
8364 | 23.3
8365 | 24.2
8366 | 24
8367 | 23.2
8368 | 21.7
8369 | 20.2
8370 | 18.7
8371 | 17.7
8372 | 16.8
8373 | 16.2
8374 | 15.6
8375 | 15
8376 | 14.3
8377 | 13.9
8378 | 13.6
8379 | 13.8
8380 | 14
8381 | 14
8382 | 13.6
8383 | 13.6
8384 | 14.4
8385 | 16.3
8386 | 19
8387 | 21.8
8388 | 24
8389 | 25.1
8390 | 24.8
8391 | 23.6
8392 | 21.9
8393 | 20.2
8394 | 18.7
8395 | 17.6
8396 | 16.6
8397 | 15.7
8398 | 14.7
8399 | 14
8400 | 13.5
8401 | 13.5
8402 | 13.8
8403 | 14.2
8404 | 14.2
8405 | 10.2
8406 | 11.6
8407 | 13.5
8408 | 16
8409 | 17.8
8410 | 19.4
8411 | 20.2
8412 | 21.2
8413 | 21.5
8414 | 21.8
8415 | 21.2
8416 | 20.5
8417 | 19.2
8418 | 18.4
8419 | 17.6
8420 | 17.4
8421 | 17.1
8422 | 17.2
8423 | 16.8
8424 | 16.4
8425 | 15.1
8426 | 13.6
8427 | 11.6
8428 | 10.5
8429 | 16.2
8430 | 16.3
8431 | 16.5
8432 | 17.4
8433 | 17.9
8434 | 18.8
8435 | 19.2
8436 | 19.9
8437 | 20.1
8438 | 20.4
8439 | 19.9
8440 | 19.5
8441 | 18.4
8442 | 17.4
8443 | 15.8
8444 | 14.4
8445 | 12.8
8446 | 12.3
8447 | 12.4
8448 | 13.7
8449 | 15
8450 | 16.4
8451 | 16.7
8452 | 16.7
8453 | 10.4
8454 | 12.1
8455 | 13.8
8456 | 16.2
8457 | 18.2
8458 | 20.8
8459 | 22.8
8460 | 24.9
8461 | 25.6
8462 | 25.4
8463 | 23.3
8464 | 20.8
8465 | 18
8466 | 16.5
8467 | 15.4
8468 | 15.4
8469 | 14.9
8470 | 14.7
8471 | 13.6
8472 | 12.8
8473 | 11.5
8474 | 10.8
8475 | 9.9
8476 | 10
8477 | 11.2
8478 | 12.9
8479 | 14.9
8480 | 17.6
8481 | 19.6
8482 | 22
8483 | 23.4
8484 | 25
8485 | 25.2
8486 | 25
8487 | 23.1
8488 | 21.2
8489 | 18.8
8490 | 17.5
8491 | 16.2
8492 | 15.8
8493 | 14.9
8494 | 14.5
8495 | 13.6
8496 | 13.3
8497 | 12.4
8498 | 12
8499 | 11
8500 | 11
8501 | 11.4
8502 | 13
8503 | 14.9
8504 | 17.6
8505 | 19.8
8506 | 22.2
8507 | 23.8
8508 | 25.3
8509 | 25.5
8510 | 25.2
8511 | 23.6
8512 | 21.8
8513 | 19.6
8514 | 18.3
8515 | 17.1
8516 | 16.6
8517 | 15.8
8518 | 15.4
8519 | 14.6
8520 | 14.1
8521 | 13.1
8522 | 12.4
8523 | 11.4
8524 | 11.2
8525 | 12.2
8526 | 13.2
8527 | 14.5
8528 | 16.8
8529 | 19
8530 | 21.5
8531 | 23.4
8532 | 25.1
8533 | 25.3
8534 | 24.8
8535 | 22.8
8536 | 20.7
8537 | 18.4
8538 | 17.1
8539 | 16.1
8540 | 15.8
8541 | 15.2
8542 | 15
8543 | 14.4
8544 | 14.2
8545 | 13.7
8546 | 13.4
8547 | 12.6
8548 | 12.4
8549 | 12.4
8550 | 13.6
8551 | 15.2
8552 | 17.4
8553 | 19.5
8554 | 21.8
8555 | 23.6
8556 | 25.1
8557 | 25.8
8558 | 25.6
8559 | 24.2
8560 | 22.3
8561 | 20
8562 | 18.1
8563 | 16.7
8564 | 16
8565 | 15.6
8566 | 15.6
8567 | 15.4
8568 | 15.1
8569 | 14.2
8570 | 13.4
8571 | 12.5
8572 | 12.2
8573 | 12.4
8574 | 13.8
8575 | 15.1
8576 | 17.6
8577 | 19.2
8578 | 21.5
8579 | 23
8580 | 25.1
8581 | 25.6
8582 | 25.8
8583 | 23.9
8584 | 21.9
8585 | 19.2
8586 | 17.9
8587 | 16.6
8588 | 16.4
8589 | 15.5
8590 | 15.5
8591 | 14.8
8592 | 15.1
8593 | 14.5
8594 | 14.4
8595 | 13.2
8596 | 12.8
8597 | 12.8
8598 | 13.3
8599 | 14.4
8600 | 16.4
8601 | 18.6
8602 | 20.9
8603 | 22.8
8604 | 24.2
8605 | 24.6
8606 | 24.4
8607 | 23.4
8608 | 22.3
8609 | 21
8610 | 20
8611 | 18.9
8612 | 18
8613 | 17
8614 | 16.2
8615 | 15.4
8616 | 15
8617 | 14.6
8618 | 14.2
8619 | 13.5
8620 | 13.1
8621 | 13
8622 | 14
8623 | 15.4
8624 | 17
8625 | 18.8
8626 | 20.6
8627 | 22.4
8628 | 23.7
8629 | 24.5
8630 | 24.4
8631 | 23.5
8632 | 22
8633 | 20.4
8634 | 19.1
8635 | 18.4
8636 | 18.4
8637 | 18.7
8638 | 18.8
8639 | 18.4
8640 | 17.2
8641 | 15.6
8642 | 14
8643 | 12.9
8644 | 12.5
8645 | 13.4
8646 | 14.5
8647 | 15.8
8648 | 17.8
8649 | 19.2
8650 | 20.8
8651 | 22
8652 | 23.6
8653 | 24.2
8654 | 24.6
8655 | 23.5
8656 | 22.2
8657 | 20.2
8658 | 19.1
8659 | 18.1
8660 | 18
8661 | 17.6
8662 | 17.8
8663 | 17.4
8664 | 17.3
8665 | 16.4
8666 | 15.6
8667 | 14.2
8668 | 13.7
8669 | 15.4
8670 | 15.7
8671 | 16.4
8672 | 17.8
8673 | 19.5
8674 | 21.3
8675 | 22.8
8676 | 23.7
8677 | 23.9
8678 | 23.4
8679 | 22.4
8680 | 21.2
8681 | 20
8682 | 19.1
8683 | 18.2
8684 | 17.6
8685 | 17
8686 | 16.7
8687 | 16.4
8688 | 16.4
8689 | 16.3
8690 | 16.2
8691 | 15.9
8692 | 15.6
8693 | 14.2
8694 | 14.9
8695 | 15.9
8696 | 18
8697 | 19.7
8698 | 21.7
8699 | 23
8700 | 24.4
8701 | 24.7
8702 | 24.6
8703 | 23.2
8704 | 21.9
8705 | 20
8706 | 18.9
8707 | 17.5
8708 | 16.8
8709 | 15.7
8710 | 15.4
8711 | 15
8712 | 15.6
8713 | 15.7
8714 | 16
8715 | 15.2
8716 | 14.8
8717 | 13.2
8718 | 14.2
8719 | 15.4
8720 | 17.4
8721 | 19.1
8722 | 21.1
8723 | 22.6
8724 | 24.2
8725 | 24.8
8726 | 25
8727 | 23.8
8728 | 22.2
8729 | 20
8730 | 18.4
8731 | 16.8
8732 | 16
8733 | 15.2
8734 | 15.1
8735 | 14.8
8736 | 15.1
8737 | 14.8
8738 | 14.6
8739 | 13.8
8740 | 13.4
8741 | 12.4
8742 | 13.7
8743 | 15.4
8744 | 17.6
8745 | 19.5
8746 | 21.4
8747 | 22.8
8748 | 24
8749 | 24.5
8750 | 24.4
8751 | 23.3
8752 | 21.8
8753 | 19.8
8754 | 18.2
8755 | 16.8
8756 | 16.2
8757 | 15.7
8758 | 15.7
8759 | 15.4
8760 | 15.2